## İCMAL
TADİLAT, BAKIM ve ONARIM İŞLERİ BİRİM FİYAT TEKLİF CETVELİ
TABLO A
|  | 1. GRUP | 2. GRUP | 3. GRUP | 4. GRUP
| İŞ KONUSU | SAKARYA | KOCAELİ | BOLU | DÜZCE | GENEL TOPLAM
1 | İnşaat | 0 | 0 | 0 | 0 | 0
2 | Elektrik | 0 | 0 | 0 | 0 | 0
3 | Mekanik | 0 | 0 | 0 | 0 | 0
4 | Servis Hizmeti | 0 | 0 | 0 | 0 | 0
GENEL TOPLAM |  | 0 | 0 | 0 | 0 | 0
1 | CAPEX | 0 | 0 | 0 | 0 | 0
2 | OPEX | 0 | 0 | 0 | 0 | 0
0
NOT 1: | TABLO A 'da yer alan veriler detay sayfalardan otomatik olarak gelmektedir. Tabloya veri girişi yapmayınız. Sarı renkli detay sayfaları doldurunuz.
TABLO B SÖZLEŞME MADDE 7.1 DE BELİRTİLEN ÖNCEDEN BELİRLENEMEYEN İŞ KALEMLERİ İÇİN FİYAT TABLOSU
|  | 1.GRUP SAKARYA | 2.GRUP KOCAELİ | 3.GRUP BOLU | 4.GRUP DÜZCE
1 | İNŞAAT
2 | ELEKTRİK
3 | MEKANİK
NOT 2: | TABLO B 'deki sarı alanları doldurunuz.
NOT 3: | TABLO B'de inşaat pozları için Çevre Şehircilik Bakanlığı 2023 yılı İnşaat Birim Fiyatları üzerinden % iskonto oranı belirtilecektir. Elektrik pozları ve mekanik pozları için ise Çevre Şehircilik Bakanlığı 2023 yılı İnşaat Birim Fiyatları üzerinden tayin edilmiş birim fiyat belirlemeye yönelik oranlar belirtilecektir.Sözleşme süresi içinde Çevre ve Şehircilik Bakanlığı 2023 yılı İnşaat ve Tesisat Birim Fiyatlarının güncellenmesi durumunda, güncel birim fiyatlar yayınlanacağı tarih itibari ile dikkate alınır.
NOT:4 | İlgili iş kapsamında alt yüklenici çalıştırılacak mıdır?
Evet |  |  | Cevabınız evet ise İDARİ ŞARTNAME madde 12. ALT YÜKLENİCİ (TAŞERON) ÇALIŞTIRILMASI maddesinin dikkate alınması gerekmektedir.
Hayır
Alkt Yüklenici Çalıştırılacak ise hangi grup işlerde alt yüklenici çalıştırılacağı belirtilmelidir. Aşağıya bilgi olarak yazabilirsiniz.
Detay sayfaların çıktısını alırken TURUNCU sütunlar haricindeki sütunları gizleyerek çıktı alınız

## SAKARYA
TADİLAT, BAKIM ve ONARIM İŞLERİ BİRİM FİYAT TEKLİF CETVELİ (SAKARYA)
| Sıra No | Sıra No | Grup | Poz Numarası | İmalat Grubu | Tanımı | Birimi | D Blok | D Blok TUTAR | Scada | Scada Tutar | Geyve | Geyve TUTAR | AKYAZI | AKYAZI TUTAR | SÖĞÜTLÜ MHM | SÖĞÜTLÜ MHM TUTAR | GENEL MÜDÜRLÜK | GENEL MÜDÜRLÜK TUTAR | Genel Onarım Miktar | Genel Onarım TUTAR | SAKARYA TOPLAM MİKTAR | 2023 BİRİM FİYAT | SAKARYA TOPLAM TUTAR (TL)
FORMÜL
SAKARYAİnşaat | 1 | A1 | İnşaat | 18190 | KIRIM SÖKÜM KAZI DOLGU İŞLERİ | KIRMATAŞ, ŞOSE VE ASFALT SÖKÜLMESİ | M3 | 0 | 0 | 0 | 0 | 0 | 0 | 0 | 0 | 0 | 0 | 0 | 0 | 1 | 0 | 1 |  | 0
SAKARYAİnşaat | 2 | A2 | İnşaat | ÖZEL 1 | KIRIM SÖKÜM KAZI DOLGU İŞLERİ | HER TÜRLÜ VİTRİFİYE VE ARMATÜR SÖKÜMÜ | AD | 0 | 0 | 6 | 0 | 18 | 0 | 0 | 0 | 6 | 0 | 0 | 0 | 13.5 | 0 | 43.5 |  | 0
SAKARYAİnşaat | 3 | A3 | İnşaat | ÖZEL 2 | KIRIM SÖKÜM KAZI DOLGU İŞLERİ | DUVAR KIRIMI VE MOLOZ ATILMASI | M3 | 2.6784 | 0 | 4.16 | 0 | 5.184 | 0 | 0 | 0 | 1.728 | 0 | 35 | 0 | 1 | 0 | 49.7504 |  | 0
SAKARYAİnşaat | 4 | A4 | İnşaat | Y.23.244/F | DOĞRAMACILIK İŞLERİ | NATUREL-MAT VE ELOKSALLI ISI YALITIMLI ALÜMİNYUM DOĞRAMA İMALATI YAPILMASI VE YERİNE KONULMASI | KG | 23.6344 | 0 | 258.24 | 0 | 45.744 | 0 | 0 | 0 | 15.248 | 0 | 30 | 0 | 1 | 0 | 373.8664 |  | 0
SAKARYAİnşaat | 5 | A5 | İnşaat | ÖZEL 3 | KIRIM SÖKÜM KAZI DOLGU İŞLERİ | MOZAİK ,SERAMİK SÜPÜRGELİK SÖKÜMÜ KIRIMI VE MOLOZ ATILMASI | M | 164 | 0 | 75 | 0 | 0 | 0 | 0 | 0 | 0 | 0 | 1112 | 0 | 1 | 0 | 1352 |  | 0
SAKARYAİnşaat | 6 | A6 | İnşaat | ÖZEL 4 | KORKULUK ÇİT İŞLERİ | ALÜMİNYUM KORKULUK YAPIMASI | M | 0 | 0 | 0 | 0 | 0 | 0 | 0 | 0 | 0 | 0 | 0 | 0 | 47.25 | 0 | 47.25 |  | 0
SAKARYAİnşaat | 7 | A7 | İnşaat | ÖZEL 5 | KIRIM SÖKÜM KAZI DOLGU İŞLERİ | Her Türlü Doğrama ,Kapı Sökümü ve Atımı | AD | 0 | 0 | 4 | 0 | 0 | 0 | 0 | 0 | 0 | 0 | 58 | 0 | 6 | 0 | 68 |  | 0
SAKARYAİnşaat | 8 | A8 | İnşaat | Y.19.055/043 | YALITIM İŞLERİ | 5 CM KALINLIKTA KARBON SİYAHI - GRAFİT ESASLI EXPANDE POLİSTREN LEVHALAR (EPS - 16 KG/M3 YOĞUNLUKTA) İLE DIŞ DUVARLARDA DIŞTAN ISI YALITIMI VE ÜZERİNE ISI YALITIM SIVASI YAPILMASI (MANTOLAMA) | M2 | 0 | 0 | 0 | 0 | 310 | 0 | 0 | 0 | 0 | 0 | 0 | 0 | 1 | 0 | 311 |  | 0
SAKARYAİnşaat | 9 | A9 | İnşaat | ÖZEL 6 | KIRIM SÖKÜM KAZI DOLGU İŞLERİ | ZEMİN KIRILMASI VE MOLOZ ATILMASI | M3 | 1.302 | 0 | 6.3 | 0 | 11.61 | 0 | 7.46 | 0 | 3.87 | 0 | 30 | 0 | 1.545 | 0 | 62.087 |  | 0
SAKARYAİnşaat | 10 | A10 | İnşaat | ÖZEL 7 | ZEMİN KAPLAMA İŞLERİ | KARO HALI TEMİNİ VE MONTAJI | M2 | 166 | 0 | 220 | 0 | 0 | 0 | 0 | 0 | 0 | 0 | 710 | 0 | 1 | 0 | 1097 |  | 0
SAKARYAİnşaat | 11 | A11 | İnşaat | ÖZEL 8 | ZEMİN KAPLAMA İŞLERİ | ALÜMİNYUM SÜPÜRGELİK TEMİNİ VE MONTAJI | M | 0 | 0 | 183.6 | 0 | 0 | 0 | 0 | 0 | 0 | 0 | 1112 | 0 | 1 | 0 | 1296.6 |  | 0
SAKARYAİnşaat | 12 | A12 | İnşaat | ÖZEL 9 | DUVAR KAPLAMA İŞLERİ | DUVAR KAĞIDI TEMİNİ VE MONTAJI | M2 | 0 | 0 | 0 | 0 | 0 | 0 | 0 | 0 | 0 | 0 | 0 | 0 | 1 | 0 | 1 |  | 0
SAKARYAİnşaat | 13 | A13 | İnşaat | ÖZEL 10 | ZEMİN KAPLAMA İŞLERİ | KENDİLİĞİNDEN YAYILAN TESVİYE ŞAPI ATILMASI | M2 | 0 | 0 | 15 | 0 | 0 | 0 | 0 | 0 | 0 | 0 | 610 | 0 | 1 | 0 | 626 |  | 0
SAKARYAİnşaat | 14 | A14 | İnşaat | ÖZEL 11 | MUTFAK İŞLERİ | MUTFAK ALT ÜST DOLABI YAPILMASI | M | 0 | 0 | 4 | 0 | 0 | 0 | 0 | 0 | 2.4 | 0 | 5 | 0 | 5.655 | 0 | 17.055 |  | 0
SAKARYAİnşaat | 15 | A15 | İnşaat | ÖZEL 12 | KORKULUK ÇİT İŞLERİ | PANEL ÇİT TEMİNİ VE MONTAJI | M | 0 | 0 | 0 | 0 | 0 | 0 | 57.5 | 0 | 0 | 0 | 0 | 0 | 1 | 0 | 58.5 |  | 0
SAKARYAİnşaat | 16 | A16 | İnşaat | ÖZEL 13 | BETON İŞLERİ | SAHA BETONU ATILMASI | M3 | 0 | 0 | 0 | 0 | 0 | 0 | 75 | 0 | 0 | 0 | 0 | 0 | 1 | 0 | 76 |  | 0
SAKARYAİnşaat | 17 | A17 | İnşaat | ÖZEL 14 | DOĞRAMACILIK İŞLERİ | PANEL KAPI TEMİNİ VE MONTAJI | AD | 0 | 0 | 0 | 0 | 0 | 0 | 0 | 0 | 0 | 0 | 0 | 0 | 1 | 0 | 1 |  | 0
SAKARYAİnşaat | 18 | A18 | İnşaat | ÖZEL 15 | DOĞRAMACILIK İŞLERİ | ÇELİK KAPI TEMİNİ VE MONTAJI | AD | 0 | 0 | 0 | 0 | 0 | 0 | 0 | 0 | 0 | 0 | 0 | 0 | 1 | 0 | 1 |  | 0
SAKARYAİnşaat | 19 | A19 | İnşaat | ÖZEL 16 | DOĞRAMACILIK İŞLERİ | Plastik Kanal ve Izgara Yapılması | M | 0 | 0 | 0 | 0 | 0 | 0 | 0 | 0 | 0 | 0 | 0 | 0 | 1 | 0 | 1 |  | 0
SAKARYAİnşaat | 20 | A20 | İnşaat | ÖZEL 17 | DUVAR İŞLERİ | CAM BÖLME YAPILMASI | M2 | 34.7 | 0 | 54 | 0 | 0 | 0 | 0 | 0 | 0 | 0 | 0 | 0 | 1 | 0 | 89.7 |  | 0
SAKARYAİnşaat | 21 | A21 | İnşaat | ÖZEL 18 | KORKULUK ÇİT İŞLERİ | KAFES TEL ÖRGÜ YAPILMASI | M | 0 | 0 | 0 | 0 | 0 | 0 | 0 | 0 | 0 | 0 | 0 | 0 | 1 | 0 | 1 |  | 0
SAKARYAİnşaat | 22 | A22 | İnşaat | ÖZEL 19 | BOYA BADANA İŞLERİ | YOL ÇİZGİ BOYASI YAPILMASI | M | 0 | 0 | 0 | 0 | 0 | 0 | 0 | 0 | 0 | 0 | 0 | 0 | 1 | 0 | 1 |  | 0
SAKARYAİnşaat | 23 | A23 | İnşaat | Y.15.001/2B | KIRIM SÖKÜM KAZI DOLGU İŞLERİ | MAKİNE İLE HER DERİNLİK VE HER GENİŞLİKTE YUMUŞAK VE SERT TOPRAK KAZILMASI (DERİN KAZI) | M3 | 0 | 0 | 0 | 0 | 0 | 0 | 0 | 0 | 0 | 0 | 0 | 0 | 1 | 0 | 1 |  | 0
SAKARYAİnşaat | 24 | A24 | İnşaat | Y.17.136 | KIRIM SÖKÜM KAZI DOLGU İŞLERİ | OCAK TAŞI İLE BLOKAJ YAPILMASI | M3 | 0 | 0 | 0 | 0 | 0 | 0 | 0 | 0 | 0 | 0 | 0 | 0 | 1 | 0 | 1 |  | 0
SAKARYAİnşaat | 25 | A25 | İnşaat | Y.15.140 | KIRIM SÖKÜM KAZI DOLGU İŞLERİ | MAKİNE İLE TUVENAN KUM ÇAKIL TEMİN EDİLEREK MAKİNE İLE SERME, SULAMA, SIKIŞTIRMA İŞLEMİ | M3 | 0 | 0 | 0 | 0 | 0 | 0 | 0 | 0 | 0 | 0 | 0 | 0 | 1 | 0 | 1 |  | 0
SAKARYAİnşaat | 26 | A26 | İnşaat | Y.27.585 | ZEMİN KAPLAMA İŞLERİ | 7 CM KALINLIĞINDA 500 KG ÇİMENTO DOZ ŞAP YAPIMI | M2 | 18.6 | 0 | 15 | 0 | 116.07 | 0 | 0 | 0 | 38.69 | 0 | 0 | 0 | 3.75 | 0 | 192.11 |  | 0
SAKARYAİnşaat | 27 | A27 | İnşaat | Y.16.050/03 | BETON İŞLERİ | BETON SANTRALİNDE ÜRETİLEN VEYA SATIN ALINAN VE BETON POMPASIYLA BASILAN C16/C20 BASINÇ DAYANIM SINIFINDA BETON DÖKÜLMESİ (BETON NAKLİ DAHİL) | M3 | 0 | 0 | 0 | 0 | 0 | 0 | 2 | 0 | 0 | 0 | 0 | 0 | 2.25 | 0 | 4.25 |  | 0
SAKARYAİnşaat | 28 | A28 | İnşaat | Y.16.050/05 | BETON İŞLERİ | BETON SANTRALİNDE ÜRETİLEN VEYA SATIN ALINAN VE BETON POMPASIYLA BASILAN C25/C30 BASINÇ DAYANIM SINIFINDA BETON DÖKÜLMESİ (BETON NAKLİ DAHİL) | M3 | 0 | 0 | 0 | 0 | 0 | 0 | 0 | 0 | 0 | 0 | 0 | 0 | 1 | 0 | 1 |  | 0
SAKARYAİnşaat | 29 | A29 | İnşaat | Y.21.001/02 | BETON İŞLERİ | AHŞAPTAN DÜZ YÜZEYLİ BETON VE BETONARME KALIBI YAPILMASI | M2 | 0 | 0 | 0 | 0 | 0 | 0 | 0 | 0 | 0 | 0 | 0 | 0 | 1 | 0 | 1 |  | 0
SAKARYAİnşaat | 30 | A30 | İnşaat | Y.23.011 | DEMİR -DOĞRAMA İŞLERİ | NERVÜRLÜ ÇELİK HASIRIN YERİNE KONULMASI 3,0001-10,000 KG/M² (10,000 KG/M² DAHİL) | TON | 0 | 0 | 0 | 0 | 0 | 0 | 0 | 0 | 0 | 0 | 0 | 0 | 1 | 0 | 1 |  | 0
SAKARYAİnşaat | 31 | A31 | İnşaat | Y.23.014 | DEMİR -DOĞRAMA İŞLERİ | Ø8-Ø12 MM NERVÜRLÜ DEMİRİN BETON ÇELİK ÇUBUĞU,ÇUBUKLARIN KESİLMESİ, BÜKÜLMESİ YERİNE KONULMASI | TON | 0 | 0 | 0 | 0 | 0 | 0 | 0 | 0 | 0 | 0 | 0 | 0 | 1 | 0 | 1 |  | 0
SAKARYAİnşaat | 32 | A32 | İnşaat | Y.23.015 | DEMİR -DOĞRAMA İŞLERİ | Ø14-Ø28 MM NERVÜRLÜ DEMİRİN BETON ÇELİK ÇUBUĞU,ÇUBUKLARIN KESİLMESİ, BÜKÜLMESİ YERİNE KONULMASI | TON | 0 | 0 | 0 | 0 | 0 | 0 | 0 | 0 | 0 | 0 | 0 | 0 | 1 | 0 | 1 |  | 0
SAKARYAİnşaat | 33 | A33 | İnşaat | ÖZEL 20 | BOYA BADANA İŞLERİ | ÇELİK KARKASIN KUMLANMASI VE BOYANMASI | M2 | 0 | 0 | 0 | 0 | 0 | 0 | 0 | 0 | 0 | 0 | 0 | 0 | 1 | 0 | 1 |  | 0
SAKARYAİnşaat | 34 | A34 | İnşaat | Y.23.101 | DEMİR -DOĞRAMA İŞLERİ | HER ÇEŞİT PROFİL, ÇELİK ÇUBUK VE ÇELİK SAÇLARLA KARKAS (ÇERÇEVE) İNŞAAT YAPILMASI, YERİN TESPİTİ (YAPI KARKASI, KÖRÜLERDE PROFİL DEMİRLERİNDEN KİRİŞLER, BAŞLIKLAR, BAĞLANTILAR VE BENZERİ İMALATLAR) | TON | 0 | 0 | 0 | 0 | 0 | 0 | 0 | 0 | 0 | 0 | 0 | 0 | 1 | 0 | 1 |  | 0
SAKARYAİnşaat | 35 | A35 | İnşaat | Y.23.231 | DEMİR -DOĞRAMA İŞLERİ | BAKLAVA DESENLİ SAÇLA DÖŞENME YAPILMASI VE YERİNE KONULMASI (MEVCUT KİRİŞ, BÖLME, MERDİVEN VE TAŞIYICI ÜZERİNE) | KG | 0 | 0 | 0 | 0 | 120 | 0 | 350 | 0 | 0 | 0 | 0 | 0 | 1 | 0 | 471 |  | 0
SAKARYAİnşaat | 36 | A36 | İnşaat | Y.25.002/02 | BOYA BADANA İŞLERİ | DEMİR YÜZEYLERİN İKİ KAT ANTİPAS, İKİ KAT SENTETİK BOYA YAPILMASI | M2 | 0 | 0 | 0 | 0 | 150 | 0 | 291.69 | 0 | 0 | 0 | 0 | 0 | 15.415 | 0 | 457.105 |  | 0
SAKARYAİnşaat | 37 | A37 | İnşaat | ÖZEL 21 | ÇATI KAPLAMA İŞLERİ | 5 CM POLİÜRETAN DOLGULU ÜST 0.50MM TREAPEZOİDAL ALT 0.40MM YALITIMLI ÇATI ÖRTÜSÜ | M2 | 0 | 0 | 0 | 0 | 0 | 0 | 0 | 0 | 0 | 0 | 0 | 0 | 1 | 0 | 1 |  | 0
SAKARYAİnşaat | 38 | A38 | İnşaat | Y.27.501/02 | SIVA İŞLERİ | 200/250 ÇİMENTO KİREÇ KARIŞIMI HARÇLA SIVA YAPILMASI | M2 | 0 | 0 | 0 | 0 | 0 | 0 | 0 | 0 | 0 | 0 | 0 | 0 | 7.5 | 0 | 7.5 |  | 0
SAKARYAİnşaat | 39 | A39 | İnşaat | Y.18.001/C15 | DUVAR İŞLERİ | 190 MM KALINLIĞINDA YATAY DELİKLİ TUĞLA (190 X 190 X 135 MM) İLE DUVAR YAPILMASI | M2 | 0 | 0 | 0 | 0 | 0 | 0 | 0 | 0 | 0 | 0 | 0 | 0 | 1 | 0 | 1 |  | 0
SAKARYAİnşaat | 40 | A40 | İnşaat | Y.18.001/C17 | DUVAR İŞLERİ | 240 MM KALINLIĞINDA YATAY DELİKLİ TUĞLA (235 X 240 X 135 MM) İLE DUVAR YAPILMASI | M2 | 0 | 0 | 0 | 0 | 0 | 0 | 0 | 0 | 0 | 0 | 0 | 0 | 1 | 0 | 1 |  | 0
SAKARYAİnşaat | 41 | A41 | İnşaat | Y.18.110/01C01 | DUVAR İŞLERİ | 7,5 CM KALINLIĞINDAKİ TECHİZATSIZ GAZBETON DUVAR BLOKLARI İLE DUVAR YAPILMASI (GAZBETON TUTKALI İLE) | M2 | 0 | 0 | 0 | 0 | 0 | 0 | 0 | 0 | 0 | 0 | 0 | 0 | 1 | 0 | 1 |  | 0
SAKARYAİnşaat | 42 | A42 | İnşaat | Y.18.110/01C03 | DUVAR İŞLERİ | 9 CM KALINLIĞINDAKİ TECHİZATSIZ GAZBETON DUVAR BLOKLARI İLE DUVAR YAPILMASI (GAZBETON TUTKALI İLE) | M2 | 0 | 0 | 0 | 0 | 0 | 0 | 0 | 0 | 0 | 0 | 0 | 0 | 1 | 0 | 1 |  | 0
SAKARYAİnşaat | 43 | A43 | İnşaat | Y.18.110/01C06 | DUVAR İŞLERİ | 13,5 CM KALINLIĞINDAKİ TECHİZATSIZ GAZBETON DUVAR BLOKLARI İLE DUVAR YAPILMASI (GAZBETON TUTKALI İLE | M2 | 0 | 0 | 12 | 0 | 0 | 0 | 0 | 0 | 0 | 0 | 0 | 0 | 2.25 | 0 | 14.25 |  | 0
SAKARYAİnşaat | 44 | A44 | İnşaat | Y.18.110/03D07 | DUVAR İŞLERİ | 15 CM KALINLIĞINDAKİ TEÇHİZATLI GAZBETON LENTO TEMİNİ VE YERİNE KONULMASI (G3 SINIFI) (3,50 N/MM² | M2 | 0 | 0 | 0 | 0 | 0 | 0 | 0 | 0 | 0 | 0 | 0 | 0 | 1 | 0 | 1 |  | 0
SAKARYAİnşaat | 45 | A45 | İnşaat | Y.25.003/15 | BOYA BADANA İŞLERİ | YENİ SIVALI YÜZEYLERE ASTAR UYGULANARAK İKİ KATLI SU BAZLI MAT BOYA YAPILMASI | M2 | 185 | 0 | 290 | 0 | 93.81 | 0 | 0 | 0 | 31.27 | 0 | 0 | 0 | 1 | 0 | 601.08 |  | 0
SAKARYAİnşaat | 46 | A46 | İnşaat | Y.21.051/C01 | İSKELE | ÇELİK BORUDAN TAM GÜVENLİKLİ CEPHE İŞ İSKELESİ YAPILMASI (0,00-51,50M ARASI) | M2 | 0 | 0 | 0 | 0 | 0 | 0 | 0 | 0 | 0 | 0 | 0 | 0 | 191.25 | 0 | 191.25 |  | 0
SAKARYAİnşaat | 47 | A47 | İnşaat | ÖZEL 22 | YALITIM İŞLERİ | DIŞ CEPHE KAPLAMASI OLARAK DEKORATİF TAŞ GÖRÜNÜMLÜ LEVHA İLE KAPLAMA YAPILMASI | M2 | 0 | 0 | 0 | 0 | 0 | 0 | 0 | 0 | 0 | 0 | 0 | 0 | 1 | 0 | 1 |  | 0
SAKARYAİnşaat | 48 | A48 | İnşaat | ÖZEL 23 | DUVAR KAPLAMA İŞLERİ | BİNA ETEKLERİNİN DEKORATİF TAŞ İLE KAPLAMA YAPILMASI | M2 | 0 | 0 | 0 | 0 | 0 | 0 | 0 | 0 | 0 | 0 | 0 | 0 | 1 | 0 | 1 |  | 0
SAKARYAİnşaat | 49 | A49 | İnşaat | 17.155/MK | ZEMİN KAPLAMA İŞLERİ | 8 CM YÜKSEKLİĞİNDE NORMAL ÇİMENTOLU BUHAR KÜRLÜ BETON PARKE TAŞI İLE DÖŞEME KAPLAMASI YAPILMASI (HER RENK VE HER EBATTA) | M2 | 0 | 0 | 0 | 0 | 0 | 0 | 0 | 0 | 0 | 0 | 0 | 0 | 1 | 0 | 1 |  | 0
SAKARYAİnşaat | 50 | A50 | İnşaat | 17.175/MK | ZEMİN KAPLAMA İŞLERİ | 50x20x10 CM BOYUTLARINDA NORMAL ÇİMENTOLU BUHAR KÜRLÜ BETON BORDÜR DÖŞENMESİ (PAHLI, HER RENK) (KARAKTERİSTİK EĞİLME DAYANIMI 3,5 MPa) | M | 0 | 0 | 0 | 0 | 0 | 0 | 0 | 0 | 0 | 0 | 0 | 0 | 1 | 0 | 1 |  | 0
SAKARYAİnşaat | 51 | A51 | İnşaat | ÖZEL 24 | ZEMİN KAPLAMA İŞLERİ | C25 TEK KAT ÇELİK HASIRLI BASKI BETON DÖKÜMÜ | M2 | 0 | 0 | 0 | 0 | 0 | 0 | 0 | 0 | 0 | 0 | 0 | 0 | 1 | 0 | 1 |  | 0
SAKARYAİnşaat | 52 | A52 | İnşaat | 18.140/A1 | TAVAN KAPLAMA İŞLERİ | 12.5 MM TEK KAT ALÇI DUVAR LEVHALARI İLE ÇİFT İSKELETLİ ASKI SİSTEMLİ ASMA TAVAN YAPILMASI | M2 | 70 | 0 | 221.9 | 0 | 0 | 0 | 0 | 0 | 0 | 0 | 250 | 0 | 1 | 0 | 542.9 |  | 0
SAKARYAİnşaat | 53 | A53 | İnşaat | 18.140/B1 | TAVAN KAPLAMA İŞLERİ | 12.5 MM TEK KAT SUYA DAYANIKLI ALÇI DUVAR LEVH. İLE ÇİFT İSKELETLİ ASKI SİST. ASMA TAVAN YAPILMASI | M2 | 0 | 0 | 0 | 0 | 0 | 0 | 0 | 0 | 0 | 0 | 0 | 0 | 1 | 0 | 1 |  | 0
SAKARYAİnşaat | 54 | A54 | İnşaat | 18.138/A1 | DUVAR İŞLERİ | TEK PROF.-60 CM AKS ARAL.12,5 MM TEK KAT ALÇI DUV.LEVH.TEK İSKEL. T.YÜNÜ LEVHA DOLGULU BÖLME DUVAR | M2 | 52 | 0 | 115 | 0 | 37.92 | 0 | 0 | 0 | 12.64 | 0 | 0 | 0 | 1 | 0 | 218.56 |  | 0
SAKARYAİnşaat | 55 | A55 | İnşaat | 18.138/A17 | DUVAR İŞLERİ | TEK PROF.-60 CM AKS AR.HER İKİ YÜZ. 12,5 MM+12,5 MM ÇİFT KAT ALÇI DUV.LEVH.ÇİFT İSKEL. BÖLME DUVAR Y | M2 | 0 | 0 | 0 | 0 | 0 | 0 | 0 | 0 | 0 | 0 | 0 | 0 | 1 | 0 | 1 |  | 0
SAKARYAİnşaat | 56 | A56 | İnşaat | 18.138/B1 | DUVAR İŞLERİ | TEK PROF.-60 CM AKS AR. 12,5 MM TEK KAT SUYA DAYANIKLI ALÇI DUV.LEVH.TEK İSKEL. BÖLME DUVAR YAP | M2 | 0 | 0 | 35 | 0 | 9 | 0 | 0 | 0 | 3 | 0 | 0 | 0 | 1 | 0 | 48 |  | 0
SAKARYAİnşaat | 57 | A57 | İnşaat | 18.139/A1 | DUVAR İŞLERİ | 18.139/A1 12.5 MM TEK KAT ALÇI DUVAR LEV.YAPIŞTIRMA YÖNTEMLE GİYDİRME DUVAR YAPILMASI | M2 | 0 | 0 | 0 | 0 | 0 | 0 | 0 | 0 | 0 | 0 | 0 | 0 | 1 | 0 | 1 |  | 0
SAKARYAİnşaat | 58 | A58 | İnşaat | 18.139/A2 | DUVAR İŞLERİ | 12.5 MM TEK KAT ALÇI DUVAR LEV.METAL İSKELETLİ GİYDİRME DUVAR YAPILMASI | M2 | 18.538 | 0 | 13 | 0 | 35.88 | 0 | 0 | 0 | 11.96 | 0 | 0 | 0 | 1 | 0 | 80.378 |  | 0
SAKARYAİnşaat | 59 | A59 | İnşaat | 18.139/A3 | DUVAR İŞLERİ | 12.5 MM ÇİFT KAT ALÇI DUVAR LEV.METAL İSKELETLİ GİYDİRME DUVAR YAPILMASI | M2 | 0 | 0 | 0 | 0 | 0 | 0 | 0 | 0 | 0 | 0 | 0 | 0 | 1 | 0 | 1 |  | 0
SAKARYAİnşaat | 60 | A60 | İnşaat | 18.139/A4 | DUVAR İŞLERİ | DUVAR PROFİLLERİ İLE 12.5 MM TEK KAT ALÇI DUVAR LEVHASI İLE METAL İSKELETLİ GİYDİRME DUVAR YAP. | M2 | 0 | 0 | 0 | 0 | 0 | 0 | 0 | 0 | 0 | 0 | 0 | 0 | 1 | 0 | 1 |  | 0
SAKARYAİnşaat | 61 | A61 | İnşaat | MSB.414/A | TAVAN KAPLAMA İŞLERİ | TAŞ YÜNÜ ASMA TAVAN TAPILMASI | M2 | 65 | 0 | 80 | 0 | 71.13 | 0 | 0 | 0 | 23.71 | 0 | 930 | 0 | 27 | 0 | 1196.84 |  | 0
SAKARYAİnşaat | 62 | A62 | İnşaat | 23.243/8 | TAVAN KAPLAMA İŞLERİ | 30*30 cm EBADINDA 0.50 MM KALINLIĞINDA MİN.20 MİKRON ELEKTROSTATİK TOZ BOYALI (POLYESTER ESASLI) DELİKLİ GALVANİZ SAC PLAKADAN OTURMALI ASMA TAVAN YAPILMASI | M2 | 0 | 0 | 15 | 0 | 0 | 0 | 0 | 0 | 0 | 0 | 0 | 0 | 1 | 0 | 16 |  | 0
SAKARYAİnşaat | 63 | A63 | İnşaat | Özel 25 | TENEKECİLİK İŞLERİ | SAC YAĞMUR OLUĞU YAPILMASI | M | 0 | 0 | 0 | 0 | 0 | 0 | 30 | 0 | 0 | 0 | 0 | 0 | 1 | 0 | 31 |  | 0
SAKARYAİnşaat | 64 | A64 | İnşaat | Özel 26 | TENEKECİLİK İŞLERİ | SAC YAĞMUR İNİŞİ YAPILMASI | M | 0 | 0 | 0 | 0 | 0 | 0 | 15 | 0 | 0 | 0 | 0 | 0 | 1 | 0 | 16 |  | 0
SAKARYAİnşaat | 65 | A65 | İnşaat | Y.21.280/03 | ZEMİN KAPLAMA İŞLERİ | AC4 SINIF 32 LAMİNAT YER KAPLAMASI İLE DÖŞEME KAPLAMASI YAPILMASI (SÜPÜRGELİK DAHİL) | M2 | 0 | 0 | 0 | 0 | 0 | 0 | 0 | 0 | 0 | 0 | 0 | 0 | 1 | 0 | 1 |  | 0
SAKARYAİnşaat | 66 | A66 | İnşaat | Özel 27 | SIVA İŞLERİ | Kaba Sıva, Alçıpanel, Boyalı(Astar Uygulanarak) Yüzeylere 5mm Kalınlığında Saten Alçı Kaplama Yapılması | M2 | 185 | 0 | 0 | 0 | 0 | 0 | 0 | 0 | 0 | 0 | 0 | 0 | 1 | 0 | 186 |  | 0
SAKARYAİnşaat | 67 | A67 | İnşaat | ÖZEL 28 | KORKULUK ÇİT İŞLERİ | ALÜMİNYUM VE CAMLI KORKULUĞUN YAPILMASI | M | 0 | 0 | 0 | 0 | 0 | 0 | 0 | 0 | 0 | 0 | 0 | 0 | 1 | 0 | 1 |  | 0
SAKARYAİnşaat | 68 | A68 | İnşaat | 22.009/3A | DOĞRAMACILIK İŞLERİ | LAMİNAT KAPLAMALI, İKİ YÜZÜ ODUN LİFİNDEN YAPILMIŞ LEVHALARLA (MDF) PRESLİ, KRAFT DOLGULU İÇ KAPI KANADI YAPILMASI, YERİNE TAKILMASI | M2 | 0 | 0 | 0 | 0 | 0 | 0 | 0 | 0 | 0 | 0 | 0 | 0 | 1 | 0 | 1 |  | 0
SAKARYAİnşaat | 69 | A69 | İnşaat | Y.22.001/01 | DOĞRAMACILIK İŞLERİ | AHŞAPTAN MASİF TABLALI İÇ KAPI KASA VE PERVAZI YAPILMASI YERİNE KONULMASI | M2 | 0 | 0 | 0 | 0 | 0 | 0 | 0 | 0 | 0 | 0 | 0 | 0 | 1 | 0 | 1 |  | 0
SAKARYAİnşaat | 70 | A70 | İnşaat | 23241 | DOĞRAMACILIK İŞLERİ | PLASTİK DOĞRAMA İMALATI YAPILMASI VE YERİNE KONULMASI (SERT PVC DOĞRAMA PROFİLLERİNDEN HERÇEŞİT KAPI, PENCERE, KAPLAMA VB İMALATI)RENKLİ VEYA BEYAZ | KG | 0 | 0 | 375 | 0 | 140 | 0 | 0 | 0 | 93.928 | 0 | 0 | 0 | 1 | 0 | 609.928 |  | 0
SAKARYAİnşaat | 71 | A71 | İnşaat | Y.26.005 | ZEMİN KAPLAMA İŞLERİ | 40x40 cm EBATLARINDA, GRANİT SERAMİK SERAMİK YER KAROLARI İLE 3MM DERZ ARALIKLI DÖŞEME KAPLAMASI YAPILMASI (KARO YAPIŞTIRICISI İLE) | M2 | 0 | 0 | 0 | 0 | 0 | 0 | 0 | 0 | 0 | 0 | 0 | 0 | 1 | 0 | 1 |  | 0
SAKARYAİnşaat | 72 | A72 | İnşaat |  | ZEMİN KAPLAMA İŞLERİ | 45x45 cm EBATLARINDA, GRANİT SERAMİK SERAMİK YER KAROLARI İLE 3MM DERZ ARALIKLI DÖŞEME KAPLAMASI YAPILMASI (KARO YAPIŞTIRICISI İLE) | M2 | 0 | 0 | 0 | 0 | 0 | 0 | 0 | 0 | 0 | 0 | 0 | 0 | 1 | 0 | 1 |  | 0
SAKARYAİnşaat | 73 | A73 | İnşaat |  | ZEMİN KAPLAMA İŞLERİ | 50x50 cm EBATLARINDA, GRANİT SERAMİK SERAMİK YER KAROLARI İLE 3MM DERZ ARALIKLI DÖŞEME KAPLAMASI YAPILMASI (KARO YAPIŞTIRICISI İLE) | M2 | 0 | 0 | 0 | 0 | 0 | 0 | 0 | 0 | 44.21 | 0 | 0 | 0 | 4.5 | 0 | 48.71 |  | 0
SAKARYAİnşaat | 74 | A74 | İnşaat |  | ZEMİN KAPLAMA İŞLERİ | 33x33 cm EBATLARINDA, GRANİT SERAMİK SERAMİK YER KAROLARI İLE 3MM DERZ ARALIKLI DÖŞEME KAPLAMASI YAPILMASI (KARO YAPIŞTIRICISI İLE) | M2 | 0 | 0 | 0 | 0 | 0 | 0 | 0 | 0 | 0 | 0 | 0 | 0 | 1 | 0 | 1 |  | 0
SAKARYAİnşaat | 75 | A75 | İnşaat |  | ZEMİN KAPLAMA İŞLERİ | 60x60 cm EBATLARINDA, GRANİT SERAMİK SERAMİK YER KAROLARI İLE 3MM DERZ ARALIKLI DÖŞEME KAPLAMASI YAPILMASI (KARO YAPIŞTIRICISI İLE) | M2 | 52 | 0 | 170 | 0 | 132.63 | 0 | 0 | 0 | 0 | 0 | 0 | 0 | 1.62 | 0 | 356.25 |  | 0
SAKARYAİnşaat | 76 | A76 | İnşaat |  | ZEMİN KAPLAMA İŞLERİ | 15x90 cm EBATLARINDA, AHŞAP GÖRÜNÜMLÜ GRANİT SERAMİK SERAMİK YER KAROLARI İLE 3MM DERZ ARALIKLI DÖŞEME KAPLAMASI YAPILMASI (KARO YAPIŞTIRICISI İLE) | M2 | 0 | 0 | 0 | 0 | 0 | 0 | 0 | 0 | 0 | 0 | 0 | 0 | 1 | 0 | 1 |  | 0
SAKARYAİnşaat | 77 | A77 | İnşaat |  | ZEMİN KAPLAMA İŞLERİ | GRANİT SERAMİK SERAMİK YER KAROLARI İLE 3MM DERZ ARALIKLI SÜPÜRGELİK YAPILMASI (KARO YAPIŞTIRICISI İLE) | M | 200.88 | 0 | 250 | 0 | 87.84 | 0 | 0 | 0 | 29.28 | 0 | 0 | 0 | 1 | 0 | 569 |  | 0
SAKARYAİnşaat | 78 | A78 | İnşaat | Y.26.006 | DUVAR KAPLAMA İŞLERİ | 30x60 EBATLARINDA, 1.KALİTE, RENKLİ SERAMİK DUVAR KAROLARI İLE 3MM DERZ ARALIKLI DUVAR KAPLAMASI YAPILMASI (KARO YAPIŞTIRICISI İLE)(İSTENEN BORDÜR DAHİL)(VİTRA VEYA MUADİLİ) | M2 | 0 | 0 | 0 | 0 | 0 | 0 | 0 | 0 | 0 | 0 | 0 | 0 | 1 | 0 | 1 |  | 0
SAKARYAİnşaat | 79 | A79 | İnşaat |  | DUVAR KAPLAMA İŞLERİ | 20X50 EBATLARINDA, 1.KALİTE, RENKLİ SERAMİK DUVAR KAROLARI İLE 3MM DERZ ARALIKLI DUVAR KAPLAMASI YAPILMASI (KARO YAPIŞTIRICISI İLE)(İSTENEN BORDÜR DAHİL)(VİTRA VEYA MUADİLİ) | M2 | 0 | 0 | 0 | 0 | 0 | 0 | 0 | 0 | 0 | 0 | 0 | 0 | 11.25 | 0 | 11.25 |  | 0
SAKARYAİnşaat | 80 | A80 | İnşaat | Y.28.645/C02 | CAMCILIK İŞLERİ | PVC VE ALİMUNYUM DOĞRAMAYA PROFİL İLE 4+4MM KALINLIKLA 12MM ARA BOŞLUKLU ÇİFT CAM CAMLI PENCERE ÜNİTESİ TAKILMASI | M2 | 1.9468 | 0 | 38 | 0 | 0 | 0 | 0 | 0 | 0 | 0 | 0 | 0 | 3.9 | 0 | 43.8468 |  | 0
SAKARYAİnşaat | 81 | A81 | İnşaat | ÖZEL 29 | MUTFAK İŞLERİ | LAMİNAT TEZGAH YAPILMASI | M2 | 0 | 0 | 0 | 0 | 0 | 0 | 0 | 0 | 0 | 0 | 0 | 0 | 1 | 0 | 1 |  | 0
SAKARYAİnşaat | 82 | A82 | İnşaat | ÖZEL 30 | DOĞRAMACILIK İŞLERİ | 3 CM KALINLIĞINDA RENKLİ MERMER PLAKLAR İLE DIŞ DENİZLİK YAPILMASI (3x30xSERBESTBOY) | M | 0 | 0 | 20 | 0 | 50 | 0 | 0 | 0 | 0 | 0 | 0 | 0 | 1 | 0 | 71 |  | 0
SAKARYAİnşaat | 83 | A83 | İnşaat | ÖZEL 31 | ZEMİN KAPLAMA İŞLERİ | MERDİVENLERE GRANİT KAPLANMASI | M2 | 0 | 0 | 0 | 0 | 0 | 0 | 0 | 0 | 0 | 0 | 0 | 0 | 1.75 | 0 | 1.75 |  | 0
SAKARYAİnşaat | 84 | A84 | İnşaat | ÖZEL 32 | MEFRUŞAT İŞLERİ | Zebra Stor Perde Yapılması ve Montajı | M2 | 0 | 0 | 40 | 0 | 20 | 0 | 0 | 0 | 0 | 0 | 261 | 0 | 27.6 | 0 | 348.6 |  | 0
SAKARYAİnşaat | 85 | A85 | İnşaat | Y.25.004/01 | BOYA BADANA İŞLERİ | Brüt beton, sıvalı veya eski boyalı yüzeylere, astar uygulanarak akrilik esaslı su bazlı boya yapılması (dış cephe) | M2 | 700 | 0 | 400 | 0 | 310 | 0 | 0 | 0 | 0 | 0 | 0 | 0 | 1 | 0 | 1411 |  | 0
SAKARYAİnşaat | 86 | A86 | İnşaat | 27.530/1 | SIVA İŞLERİ | HAZIR MAKİNE SIVASI İLE TAVANLARA TEK KAT ALÇI SIVA YAPILMASI (15mm KALINLIK) | M2 | 0 | 0 | 0 | 0 | 0 | 0 | 0 | 0 | 0 | 0 | 0 | 0 | 7.5 | 0 | 7.5 |  | 0
SAKARYAİnşaat | 87 | A87 | İnşaat | 27.530/2 | SIVA İŞLERİ | HAZIR MAKİNE SIVASI İLE DUVARLARA TEK KAT ALÇI SIVA YAPILMASI (20mm KALINLIK) | M2 | 0 | 0 | 0 | 0 | 12 | 0 | 0 | 0 | 4 | 0 | 0 | 0 | 4.5 | 0 | 20.5 |  | 0
SAKARYAİnşaat | 88 | A88 | İnşaat | Y.25.003/05 | BOYA BADANA İŞLERİ | ESKİ BOYALI YÜZEYLERE ASTAR UYGULANARAK İKİ KAT SU BAZLI MAT BOYA YAPILMASI (İÇ CEPHE) | M2 | 250 | 0 | 0 | 0 | 0 | 0 | 0 | 0 | 0 | 0 | 0 | 0 | 781 | 0 | 1031 |  | 0
SAKARYAİnşaat | 89 | A89 | İnşaat | ÖZEL 33 | KIRIM SÖKÜM KAZI DOLGU İŞLERİ | SERAMİK KAPLAMA SÖKÜMÜ(ZEMİN VEYA DUVAR) | M2 | 0 | 0 | 0 | 0 | 0 | 0 | 0 | 0 | 0 | 0 | 0 | 0 | 14.37 | 0 | 14.37 |  | 0
SAKARYAİnşaat | 90 | A90 | İnşaat | ÖZEL 34 | CAMCILIK İŞLERİ | ONE WAY VISION KAPLAMA YAPILMASI | M2 | 0 | 0 | 0 | 0 | 0 | 0 | 0 | 0 | 0 | 0 | 0 | 0 | 1 | 0 | 1 |  | 0
SAKARYAİnşaat | 91 | A91 | İnşaat | Y.23.176 | DEMİR -DOĞRAMA İŞLERİ | LAMA VE PROFİL DEMİRLERDEN ÇEŞİTLİ DEMİR İŞLERİ YAPILMASI VE YERİNE KONULMASI | KG | 0 | 0 | 0 | 0 | 375 | 0 | 1560.38 | 0 | 0 | 0 | 0 | 0 | 216.645 | 0 | 2152.025 |  | 0
SAKARYAİnşaat | 92 | A92 | İnşaat | ÖZEL 35 | MUTFAK İŞLERİ | GRANİT TEZGAH YAPILMASI | M2 | 0 | 0 | 1.2 | 0 | 0 | 0 | 0 | 0 | 0.99 | 0 | 0 | 0 | 1 | 0 | 3.19 |  | 0
SAKARYAİnşaat | 93 | A93 | İnşaat | ÖZEL 36 | DOĞRAMACILIK İŞLERİ | CAM KAPI YAPILMASI | AD | 0 | 0 | 0 | 0 | 0 | 0 | 0 | 0 | 0 | 0 | 0 | 0 | 1 | 0 | 1 |  | 0
SAKARYAİnşaat | 94 | A94 | İnşaat | ÖZEL 37 | KIRIM SÖKÜM KAZI DOLGU İŞLERİ | EL VEYA KOMPRESÖR İLE HER DERİNLİKTE VE GENİŞLİKTE KAZI YAPILMASI | M3 | 1.116 | 0 | 0 | 0 | 0 | 0 | 0 | 0 | 0 | 0 | 0 | 0 | 3.9 | 0 | 5.016 |  | 0
SAKARYAİnşaat | 95 | A95 | İnşaat | Y.21.101/02 | ÇATI KAPLAMA İŞLERİ | AHŞAPTAN OTURTMA ÇATI YAPILMASI (ÇATI ÖRTÜSÜNÜN ALTI OSB/3 KAPLAMALI) | M2 | 0 | 0 | 0 | 0 | 0 | 0 | 0 | 0 | 0 | 0 | 0 | 0 | 1 | 0 | 1 |  | 0
SAKARYAİnşaat | 96 | A96 | İnşaat | Y.21.101/06 | ÇATI KAPLAMA İŞLERİ | ÇATI ÜZERİNE OSB/3 KAPLAMA YAPILMASI | M2 | 0 | 0 | 0 | 0 | 0 | 0 | 0 | 0 | 0 | 0 | 0 | 0 | 1 | 0 | 1 |  | 0
SAKARYAİnşaat | 97 | A97 | İnşaat | Y.18.201/A01A | ÇATI KAPLAMA İŞLERİ | ALT VE ÜST KİREMİT (GENİŞ TİP) İLE ÇATI ÖRTÜSÜ YAPILMASI (GRUP 1) (ALATURKA) | M2 | 0 | 0 | 0 | 0 | 250 | 0 | 0 | 0 | 0 | 0 | 0 | 0 | 3 | 0 | 253 |  | 0
SAKARYAİnşaat | 98 | A98 | İnşaat | Y.18.201/A10 | ÇATI KAPLAMA İŞLERİ | ÇATILARDA KİREMİT MAHYA YAPILMASI (GRUP 1) | M | 0 | 0 | 0 | 0 | 25 | 0 | 0 | 0 | 0 | 0 | 0 | 0 | 1 | 0 | 26 |  | 0
SAKARYAİnşaat | 99 | A99 | İnşaat | ÖZEL 38 | ÇATI KAPLAMA İŞLERİ | KİREMİT ALTI 3 MM MEMBRAN KAPLAMA YAPILMASI | M2 | 0 | 0 | 0 | 0 | 250 | 0 | 0 | 0 | 0 | 0 | 0 | 0 | 1 | 0 | 251 |  | 0
SAKARYAİnşaat | 100 | A100 | İnşaat | ÖZEL 39 | ÇATI KAPLAMA İŞLERİ | HER TÜRLÜ ÇATI DETAYI YAPILMASI | KG | 0 | 0 | 0 | 0 | 65 | 0 | 4.96 | 0 | 0 | 0 | 0 | 0 | 5.31 | 0 | 75.27 |  | 0
SAKARYAİnşaat | 101 | A101 | İnşaat | ÖZEL 40 | ÇATI KAPLAMA İŞLERİ | BOYALI 0,50 MM GALVANİZ OLUKLU TRAPEZ SAC İLE ÇATI KAPLAMASI YAPILMSI | M2 | 0 | 0 | 0 | 0 | 0 | 0 | 220 | 0 | 0 | 0 | 0 | 0 | 1 | 0 | 221 |  | 0
SAKARYAİnşaat | 102 | A102 | İnşaat | 27.525/2 | SIVA İŞLERİ | SATEN ALÇI VE PERLİTLİ ALÇI SIVA HARÇLARININ KARIŞIMI İLE 5 MM KALINLIKTA DÜZELTME SIVASI YAPILMASI (KABA SIVA, BRÜT BETON YÜZEYLER, PERLİTLİ SIVA ALÇI VE BENZERİ YERLERDE) | M2 | 185 | 0 | 560 | 0 | 93.81 | 0 | 0 | 0 | 31.27 | 0 | 250 | 0 | 25.5 | 0 | 1145.58 |  | 0
SAKARYAİnşaat | 103 | A103 | İnşaat | ÖZEL 41 | KIRIM SÖKÜM KAZI DOLGU İŞLERİ | ASMA TAVAN SÖKÜMÜ VE ATIMI | M2 | 0 | 0 | 0 | 0 | 0 | 0 | 0 | 0 | 0 | 0 | 0 | 0 | 1 | 0 | 1 |  | 0
SAKARYAİnşaat | 104 | A104 | İnşaat | ÖZEL 42 | KIRIM SÖKÜM KAZI DOLGU İŞLERİ | HER TÜRLÜ YAĞMUR OLUĞU VE BORUSU SÖKÜMÜ | M | 0 | 0 | 0 | 0 | 0 | 0 | 0 | 0 | 0 | 0 | 0 | 0 | 1 | 0 | 1 |  | 0
SAKARYAİnşaat | 105 | A105 | İnşaat | ÖZEL 43 | KIRIM SÖKÜM KAZI DOLGU İŞLERİ | DENİZLİK PARAPET HARPUŞTA SÖKÜLMESİ | M | 1.736 | 0 | 0 | 0 | 0 | 0 | 0 | 0 | 0 | 0 | 0 | 0 | 1 | 0 | 2.736 |  | 0
SAKARYAİnşaat | 106 | A106 | İnşaat | ÖZEL 44 | KIRIM SÖKÜM KAZI DOLGU İŞLERİ | ÇATI ÖRTÜSÜ SÖKÜLMESİ | M2 | 0 | 0 | 0 | 0 | 250 | 0 | 188 | 0 | 0 | 0 | 0 | 0 | 1 | 0 | 439 |  | 0
SAKARYAİnşaat | 107 | A107 | İnşaat | ÖZEL 45 | KIRIM SÖKÜM KAZI DOLGU İŞLERİ | HER TÜLÜ DEMİR İMALATI SÖKÜLMESİ | KG | 0 | 0 | 0 | 0 | 0 | 0 | 7500 | 0 | 0 | 0 | 0 | 0 | 1 | 0 | 7501 |  | 0
SAKARYAİnşaat | 108 | A108 | İnşaat | ÖZEL 46 | KIRIM SÖKÜM KAZI DOLGU İŞLERİ | KOMPRESÖRLE BETON KIRIM VE MOLOZ ATIMI | M3 | 0 | 0 | 0 | 0 | 0 | 0 | 0 | 0 | 0 | 0 | 0 | 0 | 1 | 0 | 1 |  | 0
SAKARYAİnşaat | 109 | A109 | İnşaat | ÖZEL 47 | BOYA BADANA İŞLERİ | ESKİ BOYALI YÜZEYLERE İKİ KAT SU BAZLI İÇ CEPHE BOYASI YAPILMASI | M2 | 215.5864 | 0 | 250 | 0 | 304.59 | 0 | 0 | 0 | 101.53 | 0 | 4354.5 | 0 | 551 | 0 | 5777.2064 |  | 0
SAKARYAİnşaat | 110 | A110 | İnşaat | ÖZEL 48 | MOBİLYACILIK İŞLERİ | MOBİLYA,RAF DEMONTAJI VEYA MONTAJI | YEVMİYE | 0 | 0 | 0 | 0 | 0 | 0 | 0 | 0 | 3 | 0 | 0 | 0 | 35.25 | 0 | 38.25 |  | 0
SAKARYAİnşaat | 111 | A111 | İnşaat | ÖZEL 49 | DOĞRAMACILIK İŞLERİ | PVC KAPI KOLU VE KİLİDİ TEMİNİ VE MONTAJI | AD | 6 | 0 | 0 | 0 | 12 | 0 | 0 | 0 | 4 | 0 | 0 | 0 | 28.5 | 0 | 50.5 |  | 0
SAKARYAİnşaat | 112 | A112 | İnşaat | ÖZEL 50 | DOĞRAMACILIK İŞLERİ | PVC PENCERE KOLU TEMİNİ VE MONTAJI | AD | 0 | 0 | 10 | 0 | 0 | 0 | 0 | 0 | 0 | 0 | 0 | 0 | 13.5 | 0 | 23.5 |  | 0
SAKARYAİnşaat | 113 | A113 | İnşaat | ÖZEL 51 | DOĞRAMACILIK İŞLERİ | PVC VEYA AALÜMİNYUM DOĞRAMA ÇİFT AÇILIR MEKANİZMASININ TEMİNİ VE MONTAJI | AD | 1 | 0 | 10 | 0 | 3 | 0 | 0 | 0 | 1 | 0 | 0 | 0 | 18 | 0 | 33 |  | 0
SAKARYAİnşaat | 114 | A114 | İnşaat | ÖZEL 52 | DUVAR KAPLAMA İŞLERİ | TEZGAH ARASI SERAMİK KAPLAMA YAPILMASI | M2 | 0 | 0 | 4.7328 | 0 | 0 | 0 | 0 | 0 | 1.08 | 0 | 0 | 0 | 3.9 | 0 | 9.7128 |  | 0
SAKARYAİnşaat | 115 | A115 | İnşaat | ÖZEL 53 | DUVAR KAPLAMA İŞLERİ | SİDİNG KAPLAMA YAPILMASI | M2 | 0 | 0 | 0 | 0 | 0 | 0 | 0 | 0 | 0 | 0 | 0 | 0 | 1 | 0 | 1 |  | 0
SAKARYAİnşaat | 116 | A116 | İnşaat | ÖZEL 54 | MEFRUŞAT İŞLERİ | KUMAŞ DİKEY PERDE TEMİNİ VE MONTAJI | M2 | 0 | 0 | 0 | 0 | 0 | 0 | 0 | 0 | 0 | 0 | 0 | 0 | 1 | 0 | 1 |  | 0
SAKARYAİnşaat | 117 | A117 | İnşaat | ÖZEL 55 | MEFRUŞAT İŞLERİ | ALÜMİNYUM PERDE ALINILIĞI YAPILMASI | M | 0 | 0 | 0 | 0 | 0 | 0 | 0 | 0 | 0 | 0 | 0 | 0 | 1 | 0 | 1 |  | 0
SAKARYAİnşaat | 118 | A118 | İnşaat | ÖZEL 56 | MEFRUŞAT İŞLERİ | KARARTMA STOR PERDE TEMİNİ VE MONTAJI | M2 | 0 | 0 | 0 | 0 | 0 | 0 | 0 | 0 | 0 | 0 | 0 | 0 | 51.4 | 0 | 51.4 |  | 0
SAKARYAİnşaat | 119 | A119 | İnşaat | ÖZEL 57 | DOĞRAMACILIK İŞLERİ | PVC PROFİL SİNEKLİK TEMİNİ E MONTAJI | M2 | 0 | 0 | 0 | 0 | 0 | 0 | 0 | 0 | 0 | 0 | 0 | 0 | 1 | 0 | 1 |  | 0
SAKARYAİnşaat | 120 | A120 | İnşaat | ÖZEL 58 | DOĞRAMACILIK İŞLERİ | ALÜMİNYUN PROFİL SİNEKLİK TEMİNİ VE MONTAJI | M2 | 0 | 0 | 11 | 0 | 0 | 0 | 0 | 0 | 0.384 | 0 | 0 | 0 | 1 | 0 | 12.384 |  | 0
SAKARYAİnşaat | 121 | A121 | İnşaat | ÖZEL 59 | DOĞRAMACILIK İŞLERİ | PVC KAPLAMA AHŞAP KAPI YAPILMASI(MHM STANDARTLARINDA) | AD | 0 | 0 | 0 | 0 | 0 | 0 | 0 | 0 | 0 | 0 | 0 | 0 | 1 | 0 | 1 |  | 0
SAKARYAİnşaat | 122 | A122 | İnşaat | ÖZEL 60 | ÇATI KAPLAMA İŞLERİ | ÇATI OLUĞU TEM. BAKIMI | M | 0 | 0 | 0 | 0 | 0 | 0 | 0 | 0 | 0 | 0 | 0 | 0 | 538.5 | 0 | 538.5 |  | 0
SAKARYAİnşaat | 123 | A123 | İnşaat | ÖZEL 61 | MEFRUŞAT İŞLERİ | KALORİFER PETEK İÇİ TEMİZLİĞİ (TÜM TİP VE BOYUTLARDA) | M | 0 | 0 | 0 | 0 | 0 | 0 | 0 | 0 | 0 | 0 | 0 | 0 | 1 | 0 | 1 |  | 0
SAKARYAİnşaat | 124 | A124 | İnşaat | ÖZEL 62 | ZEMİN KAPLAMA İŞLERİ | HETEROJEN PVC ZEMİN KAPLAMASI YAPILMASI | M2 | 0 | 0 | 0 | 0 | 0 | 0 | 0 | 0 | 0 | 0 | 0 | 0 | 1 | 0 | 1 |  | 0
SAKARYAİnşaat | 125 | A125 | İnşaat | 04.278/3E | DOĞRAMACILIK İŞLERİ | Jiletli tel (Helezonik - Galvanizli) | KG | 0 | 0 | 0 | 0 | 0 | 0 | 0 | 0 | 0 | 0 | 0 | 0 | 1 | 0 | 1 |  | 0
SAKARYAİnşaat | 126 | A126 | İnşaat | ÖZEL 63 | DOĞRAMACILIK İŞLERİ | Kapı Hidroliği Temini Ve Montajı(40-65 kg) | AD | 0 | 0 | 0 | 0 | 0 | 0 | 0 | 0 | 0 | 0 | 0 | 0 | 11.5 | 0 | 11.5 |  | 0
SAKARYAİnşaat | 127 | A127 | İnşaat | ÖZEL 64 | DOĞRAMACILIK İŞLERİ | Kapı Hidroliği Temini Ve Montajı(80-120 kg) | AD | 2 | 0 | 0 | 0 | 0 | 0 | 0 | 0 | 1 | 0 | 0 | 0 | 1 | 0 | 4 |  | 0
SAKARYAİnşaat | 128 | A128 | İnşaat | ÖZEL 65 | DOĞRAMACILIK İŞLERİ | Delinatör temini ve montajı(75cm) | AD | 0 | 0 | 0 | 0 | 0 | 0 | 0 | 0 | 0 | 0 | 0 | 0 | 12 | 0 | 12 |  | 0
SAKARYAİnşaat | 129 | A129 | İnşaat | ÖZEL 66 | DOĞRAMACILIK İŞLERİ | Panikbar temini ve montajı | AD | 0 | 0 | 0 | 0 | 0 | 0 | 0 | 0 | 0 | 0 | 0 | 0 | 3 | 0 | 3 |  | 0
SAKARYAİnşaat | 130 | A130 | İnşaat | ÖZEL 67 | DOĞRAMACILIK İŞLERİ | Standart silindirli gömme kilit temini ve montajı | AD | 3 | 0 | 0 | 0 | 0 | 0 | 0 | 0 | 1 | 0 | 0 | 0 | 13.5 | 0 | 17.5 |  | 0
SAKARYAİnşaat | 131 | A131 | İnşaat | ÖZEL 68 | ZEMİN KAPLAMA İŞLERİ | Halı kaplama yapılması | m2 | 0 | 0 | 0 | 0 | 0 | 0 | 0 | 0 | 0 | 0 | 0 | 0 | 41.155 | 0 | 41.155 |  | 0
SAKARYAİnşaat | 132 | A132 | İnşaat | ÖZEL 69 | MEFRUŞAT İŞLERİ | CAM FİLMİ KAPLAMA YAPILMASI | m2 | 0 | 0 | 0 | 0 | 0 | 0 | 0 | 0 | 17.6 | 0 | 0 | 0 | 11.8 | 0 | 29.4 |  | 0
SAKARYAİnşaat | 133 | A133 | İnşaat | Y.26.020/012A | ZEMİN KAPLAMA İŞLERİ | 3 CM KALINLIĞINDA RENKLİ MERMER LEVHA İLE DÖŞEME KAPLAMASI YAPILMASI (3CMX30-40-50CMXSERBEST BOY) (HONLU VEYA CİLALI) | m2 | 0 | 0 | 0 | 0 | 0 | 0 | 0 | 0 | 0 | 0 | 0 | 0 | 1 | 0 | 1 |  | 0
SAKARYAİnşaat | 134 | A134 | İnşaat | Y.25.001/04 | BOYA BADANA İŞLERİ | AHŞAP YÜZEYLERİN VERNİKLENMESİ | m2 | 0 | 0 | 0 | 0 | 0 | 0 | 0 | 0 | 0 | 0 | 0 | 0 | 1 | 0 | 1 |  | 0
SAKARYAİnşaat | 135 | A135 | İnşaat | ÖZEL 70 | DOĞRAMACILIK İŞLERİ | ALÜMİNYUM DOĞRAMAYA ÇİFT AÇILIR KİLİT MEKANİZMASI TEMİNİ VE MONTAJI | AD | 0 | 0 | 0 | 0 | 0 | 0 | 0 | 0 | 0 | 0 | 0 | 0 | 1 | 0 | 1 |  | 0
SAKARYAİnşaat | 136 | A136 | İnşaat | ÖZEL 71 | DOĞRAMACILIK İŞLERİ | TEMPERLİ CAM TEMİNİ VE MONTAJI (8 MM) | m2 | 0 | 0 | 0 | 0 | 0 | 0 | 0 | 0 | 0 | 0 | 0 | 0 | 1 | 0 | 1 |  | 0
SAKARYAİnşaat | 137 | A137 | İnşaat | ÖZEL 72 | DOĞRAMACILIK İŞLERİ | TEMPERLİ CAM TEMİNİ VE MONTAJI (10 MM) | m2 | 0 | 0 | 0 | 0 | 0 | 0 | 0 | 0 | 0 | 0 | 0 | 0 | 1 | 0 | 1 |  | 0
SAKARYAİnşaat | 138 | A138 | İnşaat | ÖZEL 73 | DOĞRAMACILIK İŞLERİ | LAMİNE CAM TEMİNİ VE MONTAJI (4+4 MM) | m2 | 0 | 0 | 0 | 0 | 0 | 0 | 0 | 0 | 0 | 0 | 0 | 0 | 1 | 0 | 1 |  | 0
SAKARYAİnşaat | 139 | A139 | İnşaat | ÖZEL 74 | DUVAR İŞLERİ | ALÇIPANEL IŞIK BANDI YAPILMASI | mt | 75 | 0 | 80 | 0 | 0 | 0 | 0 | 0 | 0 | 0 | 375 | 0 | 1 | 0 | 531 |  | 0
SAKARYAİnşaat | 140 | A140 | İnşaat | ÖZEL 75 | DUVAR İŞLERİ | DAİRESEL KESİTLİ ALÇIPANEL GİYDİRME DUVAR YAPILMASI | m2 | 0 | 0 | 44 | 0 | 0 | 0 | 0 | 0 | 0 | 0 | 0 | 0 | 1 | 0 | 45 |  | 0
SAKARYAİnşaat | 141 | A141 | İnşaat | ÖZEL 76 | DUVAR İŞLERİ | DAİRESEL KESİTLİ ALÇIPANEL BÖLME DUVAR YAPILMASI | m2 | 0 | 0 | 0 | 0 | 0 | 0 | 0 | 0 | 0 | 0 | 0 | 0 | 1 | 0 | 1 |  | 0
SAKARYAİnşaat | 142 | A142 | İnşaat | ÖZEL 77 | DUVAR İŞLERİ | ALÇIPANEL NİŞ YAPILMASI | mt | 0 | 0 | 0 | 0 | 0 | 0 | 0 | 0 | 0 | 0 | 0 | 0 | 1 | 0 | 1 |  | 0
SAKARYAİnşaat | 143 | A143 | İnşaat | ÖZEL 78 | TAVAN KAPLAMA İŞLERİ | GERGİ TAVAN YAPILMASI (DAİRE KESİTLİ) | m2 | 0 | 0 | 6 | 0 | 0 | 0 | 0 | 0 | 0 | 0 | 0 | 0 | 1 | 0 | 7 |  | 0
SAKARYAİnşaat | 144 | A144 | İnşaat | ÖZEL 79 | ÇATI KAPLAMA İŞLERİ | SHINGLE KAPLAMA YAPILMASI | m2 | 0 | 0 | 0 | 0 | 0 | 0 | 0 | 0 | 0 | 0 | 0 | 0 | 1 | 0 | 1 |  | 0
SAKARYAİnşaat | 145 | A145 | İnşaat | ÖZEL 80 | ZEMİN KAPLAMA İŞLERİ | MİNERAL TAŞ DÖŞEME KAPLAMA YAPILMASI | m2 | 0 | 0 | 0 | 0 | 0 | 0 | 27 | 0 | 0 | 0 | 0 | 0 | 1 | 0 | 28 |  | 0
SAKARYAİnşaat | 146 | A146 | İnşaat | ÖZEL 81 | ZEMİN KAPLAMA İŞLERİ | MİNERAL BORDÜR DÖŞEME YAPILMASI | mt | 0 | 0 | 0 | 0 | 0 | 0 | 123 | 0 | 0 | 0 | 0 | 0 | 1 | 0 | 124 |  | 0
SAKARYAİnşaat | 147 | A147 | İnşaat | ÖZEL 82 | ZEMİN KAPLAMA İŞLERİ | BAZALT TAŞ DÖŞEME KAPLAMA YAPILMASI | m2 | 0 | 0 | 0 | 0 | 0 | 0 | 0 | 0 | 0 | 0 | 0 | 0 | 1 | 0 | 1 |  | 0
SAKARYAİnşaat | 148 | A148 | İnşaat | ÖZEL 83 | ZEMİN KAPLAMA İŞLERİ | BAZALT BORDÜR DÖŞEME YAPILMASI | mt | 0 | 0 | 0 | 0 | 0 | 0 | 0 | 0 | 0 | 0 | 0 | 0 | 1 | 0 | 1 |  | 0
SAKARYAİnşaat | 149 | A149 | İnşaat | ÖZEL 84 | DOĞRAMACILIK İŞLERİ | TAM CAMLI KAPI MODÜLÜ TEMİNİ VE MONTAJI | AD | 0 | 0 | 0 | 0 | 0 | 0 | 0 | 0 | 0 | 0 | 0 | 0 | 1 | 0 | 1 |  | 0
SAKARYAİnşaat | 150 | A150 | İnşaat | ÖZEL 85 | DOĞRAMACILIK İŞLERİ | 4 +4 MM ÇİFT CAM ARASI 25 MM JALUZİLİ CAMLI DOĞRAMA İMALATI VE MONTAJI | m2 | 0 | 0 | 4 | 0 | 0 | 0 | 0 | 0 | 0 | 0 | 0 | 0 | 1 | 0 | 5 |  | 0
SAKARYAİnşaat | 151 | A151 | İnşaat | ÖZEL 86 | DOĞRAMACILIK İŞLERİ | PVC KAPLI AHŞAP KAPI KANADI VE KASASI İMALATI VE MONTAJI | AD | 5 | 0 | 6 | 0 | 6 | 0 | 0 | 0 | 0 | 0 | 58 | 0 | 1 | 0 | 76 |  | 0
SAKARYAİnşaat | 152 | A152 | İnşaat | ÖZEL 87 | ZEMİN KAPLAMA İŞLERİ | İTHAL KARO HALI TEMİNİ VE MONTAJI | m2 | 166 | 0 | 360 | 0 | 0 | 0 | 0 | 0 | 0 | 0 | 0 | 0 | 1 | 0 | 527 |  | 0
SAKARYAİnşaat | 153 | A153 | İnşaat | ÖZEL 88 | DOĞRAMACILIK İŞLERİ | FOTOSELLİ TEK KANAT 100X220 CM KAPI İMALATI VE MONTAJI | AD | 2 | 0 | 0 | 0 | 1 | 0 | 0 | 0 | 0 | 0 | 0 | 0 | 1 | 0 | 4 |  | 0
SAKARYAİnşaat | 154 | A154 | İnşaat | ÖZEL 89 | MUTFAK İŞLERİ | AKRİLİK TEZGAH İMALATI VE MONTAJI | mt | 0 | 0 | 0 | 0 | 0 | 0 | 0 | 0 | 0 | 0 | 0 | 0 | 1 | 0 | 1 |  | 0
SAKARYAİnşaat | 155 | A155 | İnşaat | ÖZEL 90 | TAVAN KAPLAMA İŞLERİ | ASMA TAVAN MUDAHALE KAPAĞI TEMİNİ VE MONTAJI | AD | 4 | 0 | 0 | 0 | 0 | 0 | 0 | 0 | 0 | 0 | 0 | 0 | 1 | 0 | 5 |  | 0
SAKARYAİnşaat | 156 | A156 | İnşaat | ÖZEL 91 | DEMİR -DOĞRAMA İŞLERİ | EPOKSİ İLE FİLİZ EKİMİ | AD | 0 | 0 | 0 | 0 | 0 | 0 | 0 | 0 | 0 | 0 | 0 | 0 | 1 | 0 | 1 |  | 0
SAKARYAİnşaat | 157 | A157 | İnşaat | ÖZEL 92 | BETON İŞLERİ | PÜSKÜRTME BETON (SHOTCRETE) YAPILMASI | m2 | 0 | 0 | 0 | 0 | 0 | 0 | 0 | 0 | 0 | 0 | 0 | 0 | 1 | 0 | 1 |  | 0
SAKARYAİnşaat | 158 | A158 | İnşaat | ÖZEL 93 | DUVAR İŞLERİ | 10 MM BETOPAN LEVHA TEMİNİ VE VİDALAMA YÖNTEMİYLE MONTAJI | m2 | 0 | 0 | 0 | 0 | 0 | 0 | 0 | 0 | 0 | 0 | 0 | 0 | 1 | 0 | 1 |  | 0
SAKARYAİnşaat | 159 | A159 | İnşaat | ÖZEL 94 | DOĞRAMACILIK İŞLERİ | SÖKÜLEN DEMİR İMALATIN YENİDEN İŞLENEREK KULLANILMASI | KG | 0 | 0 | 0 | 0 | 2000 | 0 | 4500 | 0 | 0 | 0 | 0 | 0 | 0 |  | 6500 |  | 0
SAKARYAİnşaat | 160 | A160 | İnşaat | ÖZEL 95 | ZEMİN KAPLAMA İŞLERİ | LVT ZEMİN KAPLAMASI | M2 | 0 | 0 | 0 | 0 | 0 | 0 | 0 | 0 | 0 | 0 | 140 | 0 | 0 |  | 140 |  | 0
SAKARYAElektrik | 159 | B1 | Elektrik | ÖZEL 1 | KIRIM SÖKÜM İŞLERİ | MEVCUT ELEKTRİK TESİSAT ANAHTAR VB. MALZMENİN SÖKÜMÜ ATIMI | YEVMİYE | 0 | 0 | 0 | 0 | 0 | 0 | 2 | 0 | 1 | 0 | 15 | 0 | 4.5 | 0 | 22.5 |  | 0
SAKARYAElektrik | 160 | B2 | Elektrik | 833671 | AYDINLATMA İŞLERİ | 1 SAAT SÜRE TEK YÜZLÜ ACİL DURUM YÖNLENDİRME ARM. | AD | 0 | 0 | 0 | 0 | 0 | 0 | 0 | 0 | 0 | 0 | 4 | 0 | 1 | 0 | 5 |  | 0
SAKARYAElektrik | 161 | B3 | Elektrik | 780102 | TESİSAT İŞLERİ | SIVA ALTI KOMUTATOR ANAHTAR | AD | 15 | 0 | 12 | 0 | 6 | 0 | 0 | 0 | 2 | 0 | 48 | 0 | 1 | 0 | 84 |  | 0
SAKARYAElektrik | 162 | B4 | Elektrik | 780101 | TESİSAT İŞLERİ | SIVA ALTI NORMAL ANAHTAR | AD | 16 | 0 | 4 | 0 | 3 | 0 | 0 | 0 | 1 | 0 | 0 | 0 | 1 | 0 | 25 |  | 0
SAKARYAElektrik | 163 | B5 | Elektrik | 780115 | TESİSAT İŞLERİ | GÖMME TİP GÜVENLİK HATLI PRİZ | AD | 60 | 0 | 48 | 0 | 21 | 0 | 0 | 0 | 7 | 0 | 96 | 0 | 6 | 0 | 238 |  | 0
SAKARYAElektrik | 164 | B6 | Elektrik | 782702 | TESİSAT İŞLERİ | UPS PRİZ | AD | 12 | 0 | 48 | 0 | 24 | 0 | 0 | 0 | 8 | 0 | 0 | 0 | 3 | 0 | 95 |  | 0
SAKARYAElektrik | 165 | B7 | Elektrik | 724401 | TESİSAT İŞLERİ | 1X16A ANAHTARLI OT.SİGORTA | AD | 53 | 0 | 32 | 0 | 18 | 0 | 10 | 0 | 6 | 0 | 48 | 0 | 9 | 0 | 176 |  | 0
SAKARYAElektrik | 166 | B8 | Elektrik | 718501 | TESİSAT İŞLERİ | KAÇAK AKIM KORUMA ŞALTERİ 2x 25 AMPER | AD | 0 | 0 | 0 | 0 | 0 | 0 | 0 | 0 | 0 | 0 | 0 | 0 | 1.5 | 0 | 1.5 |  | 0
SAKARYAElektrik | 167 | B9 | Elektrik | 724412 | TESİSAT İŞLERİ | 3X40A ANAHTARLI OT.SİGORTA | AD | 0 | 0 | 8 | 0 | 0 | 0 | 0 | 0 | 0 | 0 | 0 | 0 | 1.5 | 0 | 9.5 |  | 0
SAKARYAElektrik | 168 | B10 | Elektrik | 724408 | TESİSAT İŞLERİ | ANAHTARLI OTO.SİGORTA 3 FAZLI 63A | AD | 2 | 0 | 2 | 0 | 3 | 0 | 0 | 0 | 1 | 0 | 0 | 0 | 1.5 | 0 | 9.5 |  | 0
SAKARYAElektrik | 169 | B11 | Elektrik | 718507 | TESİSAT İŞLERİ | KAÇAK AKIM KORUMA ŞALTERİ 4x 25 AMPER | AD | 0 | 0 | 0 | 0 | 0 | 0 | 2 | 0 | 0 | 0 | 4 | 0 | 1 | 0 | 7 |  | 0
SAKARYAElektrik | 170 | B12 | Elektrik | 718508 | TESİSAT İŞLERİ | KAÇAK AKIM KORUMA ŞALTERİ 4x 40 AMPER | AD | 2 | 0 | 2 | 0 | 3 | 0 | 0 | 0 | 1 | 0 | 0 | 0 | 1 | 0 | 9 |  | 0
SAKARYAElektrik | 171 | B13 | Elektrik | 791311 | TESİSAT İŞLERİ | 3X2,5 NHXMH KABLO | M | 1000 | 0 | 1140 | 0 | 150 | 0 | 125 | 0 | 50 | 0 | 1500 | 0 | 193.5 | 0 | 4158.5 |  | 0
SAKARYAElektrik | 172 | B14 | Elektrik | 791315 | TESİSAT İŞLERİ | 4X6 NHXMH KABLO | M | 120.9 | 0 | 226.2 | 0 | 0 | 0 | 0 | 0 | 0 | 0 | 0 | 0 | 1 | 0 | 348.1 |  | 0
SAKARYAElektrik | 173 | B15 | Elektrik | 791306 | TESİSAT İŞLERİ | 2X1,5 NHXMH KABLO | M | 600 | 0 | 520 | 0 | 0 | 0 | 75 | 0 | 0 | 0 | 1250 | 0 | 112.5 | 0 | 2557.5 |  | 0
SAKARYAElektrik | 174 | B16 | Elektrik | 704101 | TESİSAT İŞLERİ | SIVA ÜSTÜ SAÇ PANO | AD | 0 | 0 | 0 | 0 | 0 | 0 | 0 | 0 | 0 | 0 | 0 | 0 | 1 | 0 | 1 |  | 0
SAKARYAElektrik | 175 | B17 | Elektrik | 707202 | TESİSAT İŞLERİ | 8 Lİ SIVA ALTI SİGORTA KUTUSU | AD | 0 | 0 | 0 | 0 | 3 | 0 | 0 | 0 | 1 | 0 | 0 | 0 | 1 | 0 | 5 |  | 0
SAKARYAElektrik | 176 | B18 | Elektrik | 833500 | TESİSAT İŞLERİ | OPTİK DUMAN DEDÖKTÖRÜ | AD | 0 | 0 | 0 | 0 | 0 | 0 | 0 | 0 | 0 | 0 | 0 | 0 | 12 | 0 | 12 |  | 0
SAKARYAElektrik | 177 | B19 | Elektrik | 830101 | TESİSAT İŞLERİ | YANGIN İHBAR BUTONU | AD | 0 | 0 | 0 | 0 | 0 | 0 | 0 | 0 | 0 | 0 | 0 | 0 | 1.5 | 0 | 1.5 |  | 0
SAKARYAElektrik | 178 | B20 | Elektrik | 833582 | TESİSAT İŞLERİ | FLAŞÖRLÜ SİREN | AD | 0 | 0 | 0 | 0 | 0 | 0 | 0 | 0 | 0 | 0 | 0 | 0 | 1 | 0 | 1 |  | 0
SAKARYAElektrik | 179 | B21 | Elektrik | 833699/9 | AYDINLATMA İŞLERİ | 1SAAT SÜRELİ ACİL AYDINLATMA KİTİ | AD | 0 | 0 | 24 | 0 | 0 | 0 | 0 | 0 | 0 | 0 | 0 | 0 | 1 | 0 | 25 |  | 0
SAKARYAElektrik | 180 | B22 | Elektrik | 880200/2 | TESİSAT İŞLERİ | 2X2X0,8 JHSTH KABLO | M | 0 | 0 | 0 | 0 | 0 | 0 | 0 | 0 | 0 | 0 | 0 | 0 | 1 | 0 | 1 |  | 0
SAKARYAElektrik | 181 | B23 | Elektrik | 791614 | TESİSAT İŞLERİ | 2X1,5 reN2H FE(180) | M | 0 | 0 | 0 | 0 | 0 | 0 | 0 | 0 | 0 | 0 | 0 | 0 | 19.5 | 0 | 19.5 |  | 0
SAKARYAElektrik | 182 | B24 | Elektrik | 782704 | TESİSAT İŞLERİ | DATA PRİZİ | AD | 12 | 0 | 32 | 0 | 6 | 0 | 0 | 0 | 2 | 0 | 96 | 0 | 22.5 | 0 | 170.5 |  | 0
SAKARYAElektrik | 183 | B25 | Elektrik | 880.563/1 | TESİSAT İŞLERİ | UTP CAT6H KBLO | M | 500 | 0 | 313.2 | 0 | 210 | 0 | 0 | 0 | 70 | 0 | 3500 | 0 | 592.86 | 0 | 5186.06 |  | 0
SAKARYAElektrik | 184 | B26 | Elektrik | 739101 | TESİSAT İŞLERİ | BOŞ BORU DÖŞENMESİ | M | 1000 | 0 | 560 | 0 | 0 | 0 | 200 | 0 | 0 | 0 | 2750 | 0 | 1 | 0 | 4511 |  | 0
SAKARYAElektrik | 185 | B27 | Elektrik | 739102 | TESİSAT İŞLERİ | BOŞ BORU DÖŞENMESİ | M | 750 | 0 | 1220 | 0 | 0 | 0 | 0 | 0 | 0 | 0 | 0 | 0 | 1 | 0 | 1971 |  | 0
SAKARYAElektrik | 186 | B28 | Elektrik | 792101 | TESİSAT İŞLERİ | HALOGEN FREE KABLO İLE NORMAL SORTİ | AD | 0 | 0 | 0 | 0 | 0 | 0 | 0 | 0 | 0 | 0 | 0 | 0 | 1 | 0 | 1 |  | 0
SAKARYAElektrik | 187 | B29 | Elektrik | 792102 | TESİSAT İŞLERİ | HALOGEN FREE KABLO İLE KOMİTATÖR SORTİ | AD | 0 | 0 | 0 | 0 | 0 | 0 | 0 | 0 | 0 | 0 | 0 | 0 | 1 | 0 | 1 |  | 0
SAKARYAElektrik | 188 | B30 | Elektrik | 793102 | TESİSAT İŞLERİ | HALOGEN FREE KABLO İLE GÜVENLİK HATLI PRİZ SORTİSİ | AD | 0 | 0 | 0 | 0 | 0 | 0 | 0 | 0 | 0 | 0 | 0 | 0 | 1 | 0 | 1 |  | 0
SAKARYAElektrik | 189 | B31 | Elektrik | ÖZEL 2 | AYDINLATMA İŞLERİ | 60X60PANEL SIVA ALTI LED GÜN IŞIĞI 36W | AD | 42 | 0 | 130 | 0 | 12 | 0 | 0 | 0 | 4 | 0 | 174 | 0 | 82.5 | 0 | 444.5 |  | 0
SAKARYAElektrik | 190 | B32 | Elektrik | 833580 | TESİSAT İŞLERİ | KISA DEVRE İZALATÖR MODULÜ | AD | 0 | 0 | 0 | 0 | 0 | 0 | 0 | 0 | 0 | 0 | 0 | 0 | 1 | 0 | 1 |  | 0
SAKARYAElektrik | 191 | B33 | Elektrik | 791317 | TESİSAT İŞLERİ | 4x2,5mm2 NHXMH KABLO | M | 0 | 0 | 0 | 0 | 0 | 0 | 0 | 0 | 0 | 0 | 0 | 0 | 1 | 0 | 1 |  | 0
SAKARYAElektrik | 192 | B34 | Elektrik | 791314 | TESİSAT İŞLERİ | 4X10mm2 NHXMH KABLO | M | 49.6 | 0 | 92.8 | 0 | 0 | 0 | 0 | 0 | 0 | 0 | 0 | 0 | 1 | 0 | 143.4 |  | 0
SAKARYAElektrik | 193 | B35 | Elektrik | 833530 | TESİSAT İŞLERİ | ANALOG ADRESLİ KOMBİNE OPTİK DUMANVE SIC. DETEKTÖR | AD | 0 | 0 | 0 | 0 | 0 | 0 | 0 | 0 | 0 | 0 | 0 | 0 | 1 | 0 | 1 |  | 0
SAKARYAElektrik | 194 | B36 | Elektrik | ÖZEL 3 | AYDINLATMA İŞLERİ | 5W LED SPOT ARMATÜR | AD | 14 | 0 | 0 | 0 | 0 | 0 | 0 | 0 | 0 | 0 | 0 | 0 | 12 | 0 | 26 |  | 0
SAKARYAElektrik | 195 | B37 | Elektrik | 742130 | AYDINLATMA İŞLERİ | 360 DERECE ASMA TAVANTİPİ SENSÖR | AD | 0 | 0 | 4 | 0 | 3 | 0 | 0 | 0 | 1 | 0 | 0 | 0 | 1 | 0 | 9 |  | 0
SAKARYAElektrik | 196 | B38 | Elektrik | 833302 | TESİSAT İŞLERİ | ANALOG ADRESLİ 2 LOB (YİH) | AD | 0 | 0 | 0 | 0 | 0 | 0 | 0 | 0 | 0 | 0 | 0 | 0 | 1 | 0 | 1 |  | 0
SAKARYAElektrik | 197 | B39 | Elektrik | 880401 | TESİSAT İŞLERİ | RG6 U4 KABLO | M | 0 | 0 | 0 | 0 | 0 | 0 | 0 | 0 | 0 | 0 | 0 | 0 | 1 | 0 | 1 |  | 0
SAKARYAElektrik | 198 | B40 | Elektrik | 880403 | TESİSAT İŞLERİ | RG11 U6 KABLO | M | 0 | 0 | 0 | 0 | 0 | 0 | 0 | 0 | 0 | 0 | 0 | 0 | 1 | 0 | 1 |  | 0
SAKARYAElektrik | 199 | B41 | Elektrik | 845104 | TESİSAT İŞLERİ | 4 LÜ LNB | AD | 0 | 0 | 0 | 0 | 0 | 0 | 0 | 0 | 0 | 0 | 0 | 0 | 1 | 0 | 1 |  | 0
SAKARYAElektrik | 200 | B42 | Elektrik | 724407 | TESİSAT İŞLERİ | 3X40A ANAHTARLI OT.SİGORTA | AD | 0 | 0 | 0 | 0 | 0 | 0 | 0 | 0 | 0 | 0 | 0 | 0 | 1 | 0 | 1 |  | 0
SAKARYAElektrik | 201 | B43 | Elektrik | 718511 | TESİSAT İŞLERİ | 4X100A KAÇAK AKIM ROLESİ | AD | 0 | 0 | 0 | 0 | 0 | 0 | 0 | 0 | 0 | 0 | 0 | 0 | 1.5 | 0 | 1.5 |  | 0
SAKARYAElektrik | 202 | B44 | Elektrik | 724414 | TESİSAT İŞLERİ | 3X100A ANAHTARLI OT. SİGORTA | AD | 0 | 0 | 2 | 0 | 0 | 0 | 0 | 0 | 0 | 0 | 0 | 0 | 1 | 0 | 3 |  | 0
SAKARYAElektrik | 203 | B45 | Elektrik | 715309 | TESİSAT İŞLERİ | 3X100A TERMİK MAN.ŞALTER | AD | 0 | 0 | 0 | 0 | 0 | 0 | 0 | 0 | 0 | 0 | 0 | 0 | 1 | 0 | 1 |  | 0
SAKARYAElektrik | 204 | B46 | Elektrik | 715311 | TESİSAT İŞLERİ | 3X300A TERMİK MAN.ŞALTER | AD | 0 | 0 | 0 | 0 | 0 | 0 | 0 | 0 | 0 | 0 | 0 | 0 | 1 | 0 | 1 |  | 0
SAKARYAElektrik | 205 | B47 | Elektrik | 715310 | TESİSAT İŞLERİ | 3X200A TROİD ŞALTER | AD | 0 | 0 | 0 | 0 | 0 | 0 | 0 | 0 | 0 | 0 | 0 | 0 | 1 | 0 | 1 |  | 0
SAKARYAElektrik | 206 | B48 | Elektrik | 725401 | TESİSAT İŞLERİ | 200/5A AKIM TRAFOSU | AD | 0 | 0 | 0 | 0 | 0 | 0 | 0 | 0 | 0 | 0 | 0 | 0 | 1 | 0 | 1 |  | 0
SAKARYAElektrik | 207 | B49 | Elektrik | 725731 | TESİSAT İŞLERİ | X5A SAYAÇ | AD | 0 | 0 | 0 | 0 | 0 | 0 | 0 | 0 | 0 | 0 | 0 | 0 | 1 | 0 | 1 |  | 0
SAKARYAElektrik | 208 | B50 | Elektrik | 725311 | TESİSAT İŞLERİ | MULTİMETRE | AD | 0 | 0 | 0 | 0 | 0 | 0 | 0 | 0 | 0 | 0 | 0 | 0 | 1 | 0 | 1 |  | 0
SAKARYAElektrik | 209 | B51 | Elektrik | 723401 | TESİSAT İŞLERİ | OT. KUMANDALI KOMP. BATARYA | AD | 0 | 0 | 0 | 0 | 0 | 0 | 0 | 0 | 0 | 0 | 0 | 0 | 1 | 0 | 1 |  | 0
SAKARYAElektrik | 210 | B52 | Elektrik | 724101 | TESİSAT İŞLERİ | 3X25A BIÇAKLI SİGORTA | AD | 0 | 0 | 0 | 0 | 0 | 0 | 0 | 0 | 0 | 0 | 0 | 0 | 1 | 0 | 1 |  | 0
SAKARYAElektrik | 211 | B53 | Elektrik | 724102 | TESİSAT İŞLERİ | 3X40A BIÇAKLI SİGORTA | AD | 0 | 0 | 0 | 0 | 0 | 0 | 0 | 0 | 0 | 0 | 0 | 0 | 1 | 0 | 1 |  | 0
SAKARYAElektrik | 212 | B54 | Elektrik | 718101 | TESİSAT İŞLERİ | 9A KONTAKTÖR | AD | 0 | 0 | 0 | 0 | 0 | 0 | 0 | 0 | 0 | 0 | 0 | 0 | 1 | 0 | 1 |  | 0
SAKARYAElektrik | 213 | B55 | Elektrik | 718102 | TESİSAT İŞLERİ | 16A KONTAKTÖR | AD | 0 | 0 | 2 | 0 | 0 | 0 | 0 | 0 | 0 | 0 | 0 | 0 | 1 | 0 | 3 |  | 0
SAKARYAElektrik | 214 | B56 | Elektrik | 791305 | TESİSAT İŞLERİ | 2X2,5mm2NHXMH KABLO | M | 0 | 0 | 0 | 0 | 0 | 0 | 0 | 0 | 0 | 0 | 0 | 0 | 1 | 0 | 1 |  | 0
SAKARYAElektrik | 215 | B57 | Elektrik | 791310 | TESİSAT İŞLERİ | 3X4mm2NHXMH KABLO | M | 0 | 0 | 0 | 0 | 0 | 0 | 0 | 0 | 0 | 0 | 0 | 0 | 1 | 0 | 1 |  | 0
SAKARYAElektrik | 216 | B58 | Elektrik | 791309 | TESİSAT İŞLERİ | 3X6mm2NHXMH | M | 0 | 0 | 0 | 0 | 0 | 0 | 0 | 0 | 0 | 0 | 0 | 0 | 13.5 | 0 | 13.5 |  | 0
SAKARYAElektrik | 217 | B59 | Elektrik | 723510 | TESİSAT İŞLERİ | 12 KAD. 3FAZLI REAKTİF RÖLE | AD | 0 | 0 | 0 | 0 | 0 | 0 | 0 | 0 | 0 | 0 | 0 | 0 | 1 | 0 | 1 |  | 0
SAKARYAElektrik | 218 | B60 | Elektrik | 791420 | TESİSAT İŞLERİ | 3X70+35mm2 N2XH | M | 0 | 0 | 0 | 0 | 0 | 0 | 0 | 0 | 0 | 0 | 0 | 0 | 1 | 0 | 1 |  | 0
SAKARYAElektrik | 219 | B61 | Elektrik | 791423 | TESİSAT İŞLERİ | 3X25mm2 N2XH KABLO | M | 0 | 0 | 14 | 0 | 0 | 0 | 0 | 0 | 0 | 0 | 0 | 0 | 1 | 0 | 15 |  | 0
SAKARYAElektrik | 220 | B62 | Elektrik | 708101 | TESİSAT İŞLERİ | 30X30X40 SAÇ PANO | AD | 0 | 0 | 0 | 0 | 0 | 0 | 0 | 0 | 0 | 0 | 0 | 0 | 1 | 0 | 1 |  | 0
SAKARYAElektrik | 221 | B63 | Elektrik | 707204 | TESİSAT İŞLERİ | 12 Lİ SİGORTA KUTUSU | AD | 0 | 0 | 0 | 0 | 0 | 0 | 0 | 0 | 0 | 0 | 0 | 0 | 1 | 0 | 1 |  | 0
SAKARYAElektrik | 222 | B64 | Elektrik | 983102 | TESİSAT İŞLERİ | 1,5MT. CU TOPRAKLAMA ÇUBUĞU | AD | 0 | 0 | 0 | 0 | 0 | 0 | 0 | 0 | 0 | 0 | 0 | 0 | 6 | 0 | 6 |  | 0
SAKARYAElektrik | 223 | B65 | Elektrik | 713107 | TESİSAT İŞLERİ | 3X80A PAKO ŞALTER | AD | 0 | 0 | 0 | 0 | 0 | 0 | 0 | 0 | 0 | 0 | 0 | 0 | 1 | 0 | 1 |  | 0
SAKARYAElektrik | 224 | B66 | Elektrik | 781601 | TESİSAT İŞLERİ | ACİL KESME BUTONU | AD | 0 | 0 | 0 | 0 | 0 | 0 | 0 | 0 | 0 | 0 | 0 | 0 | 1 | 0 | 1 |  | 0
SAKARYAElektrik | 225 | B67 | Elektrik | 845103 | TESİSAT İŞLERİ | TV PRİZİ | AD | 0 | 0 | 4 | 0 | 0 | 0 | 0 | 0 | 0 | 0 | 0 | 0 | 1 | 0 | 5 |  | 0
SAKARYAElektrik | 226 | B68 | Elektrik | ÖZEL4 | TESİSAT İŞLERİ | 50X105 GLOT KANAL | M | 34.72 | 0 | 0 | 0 | 0 | 0 | 20 | 0 | 0 | 0 | 0 | 0 | 1.5 | 0 | 56.22 |  | 0
SAKARYAElektrik | 227 | B69 | Elektrik | ÖZEL 5 | TESİSAT İŞLERİ | 50X105 GLOT KANAL 220 PRİZİ | AD | 8 | 0 | 0 | 0 | 0 | 0 | 4 | 0 | 0 | 0 | 0 | 0 | 1 | 0 | 13 |  | 0
SAKARYAElektrik | 228 | B70 | Elektrik | ÖZEL 6 | TESİSAT İŞLERİ | 50X105 GLOT KANAL UPS PRİZİ | AD | 12 | 0 | 0 | 0 | 0 | 0 | 4 | 0 | 0 | 0 | 0 | 0 | 1 | 0 | 17 |  | 0
SAKARYAElektrik | 229 | B71 | Elektrik | ÖZEL 7 | TESİSAT İŞLERİ | 50X105 GLOT KANAL DATA PRİZİ | AD | 7 | 0 | 0 | 0 | 0 | 0 | 0 | 0 | 0 | 0 | 0 | 0 | 1.5 | 0 | 8.5 |  | 0
SAKARYAElektrik | 230 | B72 | Elektrik | ÖZEL 8 | TESİSAT İŞLERİ | 50X105 GLOT KANAL TELEFON PRİZİ | AD | 0 | 0 | 0 | 0 | 0 | 0 | 0 | 0 | 0 | 0 | 0 | 0 | 1 | 0 | 1 |  | 0
SAKARYAElektrik | 231 | B73 | Elektrik | ÖZEL 9 | AYDINLATMA İŞLERİ | GLOB ARMATÜR TEMİNİ VE MONTAJI | AD | 6 | 0 | 0 | 0 | 3 | 0 | 0 | 0 | 1 | 0 | 0 | 0 | 3 | 0 | 13 |  | 0
SAKARYAElektrik | 232 | B74 | Elektrik | ÖZEL 10 | KIRIM SÖKÜM İŞLERİ | KABLOLARIN DUVARA KANAL İLE GÖMÜLMESİ | M | 0 | 0 | 0 | 0 | 0 | 0 | 0 | 0 | 0 | 0 | 350 | 0 | 1 | 0 | 351 |  | 0
SAKARYAElektrik | 233 | B75 | Elektrik | ÖZEL 11 | AYDINLATMA İŞLERİ | 60X60 SIVA ALTI FLORESAN ARMATÜR TEMİNİ VE MONTAJI | AD | 0 | 0 | 0 | 0 | 0 | 0 | 0 | 0 | 0 | 0 | 0 | 0 | 7.5 | 0 | 7.5 |  | 0
SAKARYAElektrik | 234 | B76 | Elektrik | ÖZEL 12 | AYDINLATMA İŞLERİ | 60X60 SIVA ÜSTÜ FLORESAN ARMATÜR TEMİNİ VE MONTAJI | AD | 0 | 0 | 0 | 0 | 0 | 0 | 0 | 0 | 0 | 0 | 0 | 0 | 27 | 0 | 27 |  | 0
SAKARYAElektrik | 235 | B77 | Elektrik | ÖZEL 13 | TESİSAT İŞLERİ | HDMI KABLOSU TEMNİ VE MONTAJI(10 M) | AD | 1 | 0 | 0 | 0 | 0 | 0 | 0 | 0 | 0 | 0 | 0 | 0 | 9 | 0 | 10 |  | 0
SAKARYAElektrik | 236 | B78 | Elektrik | ÖZEL 14 | TESİSAT İŞLERİ | 24'lü SIVA ALTI KLEMENSLİ SİGORTA KUTUSU | Ad | 0 | 0 | 0 | 0 | 0 | 0 | 1 | 0 | 0 | 0 | 0 | 0 | 1 | 0 | 2 |  | 0
SAKARYAElektrik | 237 | B79 | Elektrik | ÖZEL 15 | TESİSAT İŞLERİ | 24'lü SIVA ÜSTÜ KLEMENSLİ SİGORTA KUTUSU | Ad | 3 | 0 | 2 | 0 | 3 | 0 | 0 | 0 | 1 | 0 | 0 | 0 | 1 | 0 | 10 |  | 0
SAKARYAElektrik | 238 | B80 | Elektrik | ÖZEL 16 | TESİSAT İŞLERİ | PVC KABLO KANALI TEMİNİ VE MONTAJI | KG | 0 | 0 | 0 | 0 | 6 | 0 | 0 | 0 | 2 | 0 | 0 | 0 | 7.275 | 0 | 15.275 |  | 0
SAKARYAElektrik | 239 | B81 | Elektrik | ÖZEL 17 | AYDINLATMA İŞLERİ | 60X60PANEL SIVA ÜSTÜ LED GÜN IŞIĞI 36W | AD | 0 | 0 | 40 | 0 | 0 | 0 | 0 | 0 | 0 | 0 | 0 | 0 | 1.5 | 0 | 41.5 |  | 0
SAKARYAElektrik | 240 | B82 | Elektrik | ÖZEL 18 | TESİSAT İŞLERİ | TOPRAKLAMA ŞERİDİ TEMİNİ VE MONTAJI | M | 0 | 0 | 0 | 0 | 0 | 0 | 0 | 0 | 0 | 0 | 0 | 0 | 1 | 0 | 1 |  | 0
SAKARYAElektrik | 241 | B83 | Elektrik | ÖZEL 19 | AYDINLATMA İŞLERİ | ŞERİT LED TEMİNİ VE MONTAJI | M | 0 | 0 | 76 | 0 | 0 | 0 | 0 | 0 | 0 | 0 | 375 | 0 | 1 | 0 | 452 |  | 0
SAKARYAElektrik | 242 | B84 | Elektrik | ÖZEL 20 | TESİSAT İŞLERİ | ZEMİN BUATI TEMİNİ VE MONTAJI | AD | 0 | 0 | 16 | 0 | 0 | 0 | 0 | 0 | 0 | 0 | 0 | 0 | 1 | 0 | 17 |  | 0
SAKARYAElektrik | 243 | B85 | Elektrik | ÖZEL 21 | AYDINLATMA İŞLERİ | 30X120MM LED SIVAALTI DEKORATİF ARMATÜR TEMİNİ VE MONTAJI | AD | 0 | 0 | 0 | 0 | 0 | 0 | 0 | 0 | 0 | 0 | 0 | 0 | 1.5 | 0 | 1.5 |  | 0
SAKARYAElektrik | 244 | B86 | Elektrik | ÖZEL 22 | AYDINLATMA İŞLERİ | ŞERİT LED TRAFOSU TEMİNİ VE MONTAJI | AD | 0 | 0 | 0 | 0 | 0 | 0 | 0 | 0 | 0 | 0 | 0 | 0 | 1 | 0 | 1 |  | 0
SAKARYAElektrik | 245 | B87 | Elektrik | ÖZEL 23 | AYDINLATMA İŞLERİ | 2x36 ETANJ ARMATÜR TEMİNİ VE MONTAJI | AD | 0 | 0 | 0 | 0 | 0 | 0 | 20 | 0 | 0 | 0 | 0 | 0 | 15 | 0 | 35 |  | 0
SAKARYAElektrik | 246 | B88 | Elektrik | ÖZEL 24 | TESİSAT İŞLERİ | 24 Port CAT6 UTP Patch Panel | AD | 2 | 0 | 2 | 0 | 3 | 0 | 0 | 0 | 1 | 0 | 0 | 0 | 1 | 0 | 9 |  | 0
SAKARYAElektrik | 247 | B89 | Elektrik | ÖZEL 25 | TESİSAT İŞLERİ | Ups Anahtarlı 5'LI 3 MT Kablolu Grup Priz | AD | 3 | 0 | 4 | 0 | 6 | 0 | 0 | 0 | 2 | 0 | 0 | 0 | 21 | 0 | 36 |  | 0
SAKARYAElektrik | 248 | B90 | Elektrik | ÖZEL 26 | TESİSAT İŞLERİ | 30x30 25w Sıva Altı ve Sıva Üstü Led Panel Armatür | AD | 0 | 0 | 0 | 0 | 0 | 0 | 0 | 0 | 0 | 0 | 0 | 0 | 1.5 | 0 | 1.5 |  | 0
SAKARYAElektrik | 249 | B91 | Elektrik | 718509 | TESİSAT İŞLERİ | Kaçak akım koruma şalteri 4x63 A'e Kadar (30 mA) | AD | 0 | 0 | 2 | 0 | 0 | 0 | 0 | 0 | 0 | 0 | 0 | 0 | 1 | 0 | 3 |  | 0
SAKARYAElektrik | 250 | B92 | Elektrik | 718510 | TESİSAT İŞLERİ | Kaçak akım koruma şalteri 4x80 A'e Kadar (30 mA) | AD | 0 | 0 | 0 | 0 | 0 | 0 | 0 | 0 | 0 | 0 | 0 | 0 | 1 | 0 | 1 |  | 0
SAKARYAElektrik | 251 | B93 | Elektrik | 718512 | TESİSAT İŞLERİ | Kaçak akım koruma şalteri 4x125 A'e Kadar (30 mA) | AD | 0 | 0 | 0 | 0 | 0 | 0 | 0 | 0 | 0 | 0 | 0 | 0 | 1 | 0 | 1 |  | 0
SAKARYAElektrik | 252 | B94 | Elektrik | 718522 | TESİSAT İŞLERİ | Kaçak akım koruma şalteri 4x63 A'e Kadar (300 mA) | AD | 0 | 0 | 0 | 0 | 0 | 0 | 0 | 0 | 0 | 0 | 0 | 0 | 1 | 0 | 1 |  | 0
SAKARYAElektrik | 253 | B95 | Elektrik | 718523 | TESİSAT İŞLERİ | Kaçak akım koruma şalteri 4x80 A'e Kadar (300 mA) | AD | 0 | 0 | 0 | 0 | 0 | 0 | 0 | 0 | 0 | 0 | 0 | 0 | 1 | 0 | 1 |  | 0
SAKARYAElektrik | 254 | B96 | Elektrik | 718524 | TESİSAT İŞLERİ | Kaçak akım koruma şalteri 4x100 A'e Kadar (300 mA) | AD | 0 | 0 | 0 | 0 | 0 | 0 | 0 | 0 | 0 | 0 | 0 | 0 | 1 | 0 | 1 |  | 0
SAKARYAElektrik | 255 | B97 | Elektrik | 718525 | TESİSAT İŞLERİ | Kaçak akım koruma şalteri 4x125 A'e Kadar (300mA) | AD | 0 | 0 | 0 | 0 | 0 | 0 | 0 | 0 | 0 | 0 | 0 | 0 | 1 | 0 | 1 |  | 0
SAKARYAElektrik | 256 | B98 | Elektrik | 791312 | TESİSAT İŞLERİ | 3x1.5 mm2 KURŞUNSUZ PVC İZOL.KABLO.BESLEME HATTI (NHXMH) | M | 0 | 0 | 450 | 0 | 150 | 0 | 0 | 0 | 50 | 0 | 0 | 0 | 1 | 0 | 651 |  | 0
SAKARYAElektrik | 257 | B99 | Elektrik | 7421654 | AYDINLATMA İŞLERİ | IŞIK AKISI EN AZ 8500 LM TÜKETİM DEĞERİ EN FAZLA 100 W OLAN LED PROJEKTÖR | AD | 0 | 0 | 0 | 0 | 0 | 0 | 0 | 0 | 0 | 0 | 0 | 0 | 1 | 0 | 1 |  | 0
SAKARYAElektrik | 258 | B100 | Elektrik | ÖZEL 27 | TESİSAT İŞLERİ | ALÜMİNYUM KABLO KANALI PROFİLİ TEMİNİ VE MONTAJI | KG | 0 | 0 | 0 | 0 | 0 | 0 | 0 | 0 | 0 | 0 | 0 | 0 | 1 | 0 | 1 |  | 0
SAKARYAElektrik | 259 | B101 | Elektrik | ÖZEL 28 | TESİSAT İŞLERİ | 152 CM LİNEAR GENİŞ KASA AYDINLATMA TEMİNİ VE MONTAJI | AD | 10 | 0 | 20 | 0 | 0 | 0 | 0 | 0 | 0 | 0 | 0 | 0 | 1 | 0 | 31 |  | 0
SAKARYAElektrik | 260 | B102 | Elektrik | ÖZEL 29 | TESİSAT İŞLERİ | NÖTÜR BARA TEMİNİ VE MONTAJI | AD | 0 | 0 | 0 | 0 | 0 | 0 | 0 | 0 | 0 | 0 | 0 | 0 | 1 | 0 | 1 |  | 0
SAKARYAElektrik | 261 | B103 | Elektrik | ÖZEL 30 | TESİSAT İŞLERİ | TOPRAKLAMA BARASI TEMİNİ VE MONTAJI | AD | 0 | 0 | 0 | 0 | 0 | 0 | 0 | 0 | 0 | 0 | 0 | 0 | 1 | 0 | 1 |  | 0
SAKARYAElektrik | 262 | B104 | Elektrik | ÖZEL 31 | TESİSAT İŞLERİ | DAĞITIM BARASI TEMİNİ VE MONTAJI | AD | 0 | 0 | 0 | 0 | 0 | 0 | 0 | 0 | 0 | 0 | 0 | 0 | 1 | 0 | 1 |  | 0
SAKARYAElektrik | 263 | B105 | Elektrik | ÖZEL 32 | TESİSAT İŞLERİ | TRİFAZE İĞNE AYAK MÜŞ.W OTOMAT BARASI TEMİNİ VE MONTAJI | AD | 0 | 0 | 0 | 0 | 0 | 0 | 0 | 0 | 0 | 0 | 0 | 0 | 1 | 0 | 1 |  | 0
SAKARYAElektrik | 264 | B106 | Elektrik | ÖZEL 33 | TESİSAT İŞLERİ | KABLO YÜZÜĞÜ TEMİNİ VE MONTAJI | AD | 0 | 0 | 0 | 0 | 0 | 0 | 0 | 0 | 0 | 0 | 0 | 0 | 1 | 0 | 1 |  | 0
SAKARYAElektrik | 265 | B107 | Elektrik | ÖZEL 34 | TESİSAT İŞLERİ | KABLO ÇORABI TEMİNİ VE MONTAJI | AD | 0 | 0 | 0 | 0 | 0 | 0 | 0 | 0 | 0 | 0 | 0 | 0 | 1 | 0 | 1 |  | 0
SAKARYAElektrik | 266 | B108 | Elektrik | ÖZEL 35 | TESİSAT İŞLERİ | OTOMAT RAYI TEMİNİ VE MONTAJI | AD | 0 | 0 | 0 | 0 | 0 | 0 | 0 | 0 | 0 | 0 | 0 | 0 | 1 | 0 | 1 |  | 0
SAKARYAElektrik | 267 | B109 | Elektrik | ÖZEL 36 | TESİSAT İŞLERİ | PANO SPRALİ TEMİNİ VE MONTAJI | AD | 0 | 0 | 0 | 0 | 0 | 0 | 0 | 0 | 0 | 0 | 0 | 0 | 1 | 0 | 1 |  | 0
SAKARYAElektrik | 268 | B110 | Elektrik | ÖZEL 37 | TESİSAT İŞLERİ | WDU RAY KLEMENSİ TEMİNİ VE MONTAJI | AD | 0 | 0 | 0 | 0 | 0 | 0 | 0 | 0 | 0 | 0 | 0 | 0 | 1 | 0 | 1 |  | 0
SAKARYAElektrik | 269 | B111 | Elektrik | ÖZEL 38 | TESİSAT İŞLERİ | WDU GEÇİŞ KLEMENSİ TEMİNİ VE MONTAJI | AD | 0 | 0 | 0 | 0 | 0 | 0 | 0 | 0 | 0 | 0 | 0 | 0 | 1 | 0 | 1 |  | 0
SAKARYAElektrik | 270 | B112 | Elektrik | ÖZEL 39 | TESİSAT İŞLERİ | AÇTIRMA BOBİNİ F21 110V-250V | AD | 0 | 0 | 0 | 0 | 0 | 0 | 0 | 0 | 0 | 0 | 0 | 0 | 1 | 0 | 1 |  | 0
SAKARYAElektrik | 271 | B113 | Elektrik | ÖZEL 40 | TESİSAT İŞLERİ | W OTOMAT ÖRTME BARASI (12'Lİ) TEMİNİ VE MONTAJI) | AD | 0 | 0 | 0 | 0 | 0 | 0 | 0 | 0 | 0 | 0 | 0 | 0 | 1 | 0 | 1 |  | 0
SAKARYAElektrik | 272 | B114 | Elektrik | ÖZEL 41 | TESİSAT İŞLERİ | WAP 2,5-10 NİHAYET PLAKASI TEMİNİ VE MONTAJI | AD | 0 | 0 | 0 | 0 | 0 | 0 | 0 | 0 | 0 | 0 | 0 | 0 | 1 | 0 | 1 |  | 0
SAKARYAMekanik | 273 | C1 | Mekanik | 103.102 | TEMİZ SU TESİSATI | SOĞUK SU SAYACI 1/2" Vidalı | AD | 0 | 0 | 0 | 0 | 0 | 0 | 0 | 0 | 0 | 0 | 0 | 0 | 1 | 0 | 1 |  | 0
SAKARYAMekanik | 274 | C2 | Mekanik | 672.000 | ISITMA SOĞUTMA TESİSATI | KOLLEKTÖR | TK | 1 | 0 | 2 | 0 | 0 | 0 | 0 | 0 | 0 | 0 | 0 | 0 | 1 | 0 | 4 |  | 0
SAKARYAMekanik | 275 | C3 | Mekanik | 204.3102/A | TEMİZ SU TESİSATI | PN.20 POLİPROPİLEN TEMİZ SU BORUSU1/2" (Bina İçinde) | M | 0 | 0 | 40 | 0 | 36 | 0 | 0 | 0 | 12 | 0 | 0 | 0 | 15 | 0 | 103 |  | 0
SAKARYAMekanik | 276 | C4 | Mekanik | 204.3103 | TEMİZ SU TESİSATI | PN.20 POLİPROPİLEN TEMİZ SU BORUSU3/4" (Bina İçinde) | M | 0 | 0 | 30 | 0 | 0 | 0 | 0 | 0 | 0 | 0 | 0 | 0 | 1 | 0 | 31 |  | 0
SAKARYAMekanik | 277 | C5 | Mekanik | 204.3104 | TEMİZ SU TESİSATI | PN.20 POLİPROPİLEN TEMİZ SU BORUSU 1" (Bina İçinde) | M | 0 | 0 | 20 | 0 | 0 | 0 | 0 | 0 | 0 | 0 | 0 | 0 | 4.5 | 0 | 24.5 |  | 0
SAKARYAMekanik | 278 | C6 | Mekanik | 204.3105 | TEMİZ SU TESİSATI | PN.20 POLİPROPİLEN TEMİZ SU BORUSU1 1/4" (Bina İçinde) | M | 0 | 0 | 0 | 0 | 0 | 0 | 0 | 0 | 0 | 0 | 0 | 0 | 1 | 0 | 1 |  | 0
SAKARYAMekanik | 279 | C7 | Mekanik | 204.3106 | TEMİZ SU TESİSATI | PN. 20 POLİPROPİLEN TEMİZ SU BORUSU: 1 1/2" ANMA ÇAPINDA (Bina İçinde) | M | 0 | 0 | 40 | 0 | 0 | 0 | 0 | 0 | 0 | 0 | 0 | 0 | 1 | 0 | 41 |  | 0
SAKARYAMekanik | 280 | C8 | Mekanik | 204.401/A | PİS SU TESİSATI | PVC PLASTİK PİS SU BORUSU ø 50 mm. Tip 1 | M | 0 | 0 | 20 | 0 | 39.6 | 0 | 0 | 0 | 13.2 | 0 | 0 | 0 | 4.5 | 0 | 77.3 |  | 0
SAKARYAMekanik | 281 | C9 | Mekanik | 204.402/A | PİS SU TESİSATI | PVC PLASTİK PİS SU BORUSU ø 70 mm. Tip 1 | M | 0 | 0 | 6 | 0 | 24 | 0 | 6.25 | 0 | 8 | 0 | 0 | 0 | 51 | 0 | 95.25 |  | 0
SAKARYAMekanik | 282 | C10 | Mekanik | 204.403 | PİS SU TESİSATI | PVC PLASTİK PİS SU BORUSU ø 100-110 mm | M | 0 | 0 | 15 | 0 | 18 | 0 | 0 | 0 | 6 | 0 | 0 | 0 | 15.6 | 0 | 54.6 |  | 0
SAKARYAMekanik | 283 | C11 | Mekanik | 204.404 | PİS SU TESİSATI | PVC PLASTİK PİS SU BORUSU ø 125 mm. | M | 0 | 0 | 0 | 0 | 0 | 0 | 15 | 0 | 0 | 0 | 0 | 0 | 1 | 0 | 16 |  | 0
SAKARYAMekanik | 284 | C12 | Mekanik | 204.405 | PİS SU TESİSATI | PVC PLASTİK PİS SU BORUSU ø 160-150 mm. | M | 0 | 0 | 0 | 0 | 0 | 0 | 0 | 0 | 0 | 0 | 0 | 0 | 1 | 0 | 1 |  | 0
SAKARYAMekanik | 285 | C13 | Mekanik | 165.708 | ISITMA SOĞUTMA TESİSATI | PANEL RADYATÖR PKKP 600 | M | 10.4 | 0 | 21 | 0 | 0 | 0 | 0 | 0 | 0 | 0 | 0 | 0 | 7.15 | 0 | 38.55 |  | 0
SAKARYAMekanik | 286 | C14 | Mekanik | 165.732 | ISITMA SOĞUTMA TESİSATI | PANEL RADYATÖR PKKP 300 | M | 0 | 0 | 0 | 0 | 0 | 0 | 0 | 0 | 0 | 0 | 0 | 0 | 1 | 0 | 1 |  | 0
SAKARYAMekanik | 287 | C15 | Mekanik | 170.101 | ISITMA SOĞUTMA TESİSATI | RADYATÖR MUSLUĞU (Düz) 1/2" | AD | 14 | 0 | 14 | 0 | 0 | 0 | 0 | 0 | 0 | 0 | 0 | 0 | 11.5 | 0 | 39.5 |  | 0
SAKARYAMekanik | 288 | C16 | Mekanik | Özel 1 | PİS SU TESİSATI | PVC YER SÜZGECİ TEMİNİ VE MONTAJI | AD | 0 | 0 | 2 | 0 | 9 | 0 | 0 | 0 | 3 | 0 | 0 | 0 | 12 | 0 | 26 |  | 0
SAKARYAMekanik | 289 | C17 | Mekanik | Özel 2 | ISITMA SOĞUTMA TESİSATI | 16x2 mm spiral kılıflı O.bariyerli PEX Boru | M | 350 | 0 | 350 | 0 | 0 | 0 | 0 | 0 | 0 | 0 | 0 | 0 | 1 | 0 | 701 |  | 0
SAKARYAMekanik | 290 | C18 | Mekanik | 089.101 | TEMİZ SU TESİSATI | KISA MUSLUK 1/2" 1.sınıf | AD | 0 | 0 | 2 | 0 | 6 | 0 | 0 | 0 | 2 | 0 | 0 | 0 | 4.5 | 0 | 14.5 |  | 0
SAKARYAMekanik | 291 | C19 | Mekanik | Özel 3 | VİTRİFİYE | 55 CM. LAVABO YARIM AYAKLI SERAMİK BİRİNCİ SINIF | AD | 0 | 0 | 2 | 0 | 3 | 0 | 0 | 0 | 1 | 0 | 0 | 0 | 3 | 0 | 9 |  | 0
SAKARYAMekanik | 292 | C20 | Mekanik | Özel 4 | VİTRİFİYE | HİLTON TEZGAH LAVABOSU | AD | 0 | 0 | 2 | 0 | 0 | 0 | 0 | 0 | 0 | 0 | 0 | 0 | 1 | 0 | 3 |  | 0
SAKARYAMekanik | 293 | C21 | Mekanik | Özel 5 | VİTRİFİYE | ALATURKA WC TAŞI 50X60 CM (SIVA ALTI BAS SİFONLU) | AD | 0 | 0 | 2 | 0 | 3 | 0 | 0 | 0 | 1 | 0 | 0 | 0 | 1.5 | 0 | 7.5 |  | 0
SAKARYAMekanik | 294 | C22 | Mekanik | Özel 6 | VİTRİFİYE | ASMA ALAFRANGA HELA TAŞLARI DUVARA TAM DAYALI TİP | AD | 0 | 0 | 2 | 0 | 0 | 0 | 0 | 0 | 0 | 0 | 0 | 0 | 1.5 | 0 | 3.5 |  | 0
SAKARYAMekanik | 295 | C23 | Mekanik | 086.302 | TEMİZ SU TESİSATI | BANYO TESİSATI (Gömme baş ve el duşlu banyo takımı, bataryalı) | AD | 0 | 0 | 0 | 0 | 0 | 0 | 0 | 0 | 0 | 0 | 0 | 0 | 1 | 0 | 1 |  | 0
SAKARYAMekanik | 296 | C24 | Mekanik | 091.900 | VİTRİFİYE | ENGELLİLER İÇİN KLOZET TUTUNMA BARI | AD | 0 | 0 | 0 | 0 | 0 | 0 | 0 | 0 | 0 | 0 | 0 | 0 | 1 | 0 | 1 |  | 0
SAKARYAMekanik | 297 | C25 | Mekanik | 791200 | VİTRİFİYE | BEDENSEL ENGELLİ İÇİN, TAKRİBEN 35*70 CM KENDİNDEN REZERVUARLI ALAFRANGA HELA VE TESİSATI | AD | 0 | 0 | 0 | 0 | 0 | 0 | 0 | 0 | 0 | 0 | 0 | 0 | 1 | 0 | 1 |  | 0
SAKARYAMekanik | 298 | C26 | Mekanik | ÖZEL 7 | VİTRİFİYE | FOTOSELLİ PİSUAR VE TESİSATI | AD | 0 | 0 | 0 | 0 | 0 | 0 | 0 | 0 | 0 | 0 | 0 | 0 | 1 | 0 | 1 |  | 0
SAKARYAMekanik | 299 | C27 | Mekanik | ÖZEL 8 | VİTRİFİYE | PİSUAR ARA BÖLMESİ | AD | 0 | 0 | 2 | 0 | 0 | 0 | 0 | 0 | 0 | 0 | 0 | 0 | 1 | 0 | 3 |  | 0
SAKARYAMekanik | 300 | C28 | Mekanik | 083.302 | VİTRİFİYE | 2 GÖZLÜ DAMLALIKSIZ EVİYE (PaslanmazÇelik) 50*95CM | AD | 0 | 0 | 0 | 0 | 0 | 0 | 0 | 0 | 0 | 0 | 0 | 0 | 1 | 0 | 1 |  | 0
SAKARYAMekanik | 301 | C29 | Mekanik | 089.921 | VİTRİFİYE | FOTOSELLİ LAVABO BATARYASI VE TESİSATI, ÇİFT SU GİRİŞLİ (KROME) | AD | 0 | 0 | 0 | 0 | 0 | 0 | 0 | 0 | 0 | 0 | 0 | 0 | 1 | 0 | 1 |  | 0
SAKARYAMekanik | 302 | C30 | Mekanik | ÖZEL 9 | ISITMA SOĞUTMA TESİSATI | HAVALANDIRMA FANI TEMİNİ VE MONTAJI | AD | 0 | 0 | 4 | 0 | 3 | 0 | 0 | 0 | 1 | 0 | 0 | 0 | 4.5 | 0 | 12.5 |  | 0
SAKARYAMekanik | 303 | C31 | Mekanik | ÖZEL 10 | PİS SU TESİSATI | BUHAR KÜRLÜ PARSEL BACASI VE KAPAĞI (40X40 CM) | AD | 0 | 0 | 0 | 0 | 0 | 0 | 0 | 0 | 0 | 0 | 0 | 0 | 1 | 0 | 1 |  | 0
SAKARYAMekanik | 304 | C32 | Mekanik | ÖZEL 11 | PİS SU TESİSATI | KORUGE BORU TEMİNİ VE MONTAJI(ANA HAT BAĞLANTILARI )ø 100 mm. | M | 0 | 0 | 0 | 0 | 0 | 0 | 5 | 0 | 0 | 0 | 0 | 0 | 1 | 0 | 6 |  | 0
SAKARYAMekanik | 305 | C33 | Mekanik | ÖZEL 12 | ISITMA SOĞUTMA TESİSATI | ALÜMİNYUM PANEL RADYATÖR TEMİNİ VE MONTAJI(8 DİLİMLİ) | AD | 0 | 0 | 0 | 0 | 0 | 0 | 0 | 0 | 0 | 0 | 8 | 0 | 1.5 | 0 | 9.5 |  | 0
SAKARYAMekanik | 306 | C34 | Mekanik | 161100 | ISITMA SOĞUTMA TESİSATI | DOLDURMA VE BOŞALTMA MUSLUĞU 3/4" | AD | 0 | 0 | 8 | 0 | 12 | 0 | 0 | 0 | 4 | 0 | 0 | 0 | 1 | 0 | 25 |  | 0
SAKARYAMekanik | 307 | C35 | Mekanik | 201108 | ISITMA SOĞUTMA TESİSATI | DİKİŞLİ VİDALI ÇELİK BORU 1 1/2" (Bina İçi Vidalı) | M | 0 | 0 | 0 | 0 | 0 | 0 | 0 | 0 | 0 | 0 | 0 | 0 | 1 | 0 | 1 |  | 0
SAKARYAMekanik | 308 | C36 | Mekanik | 170202 | ISITMA SOĞUTMA TESİSATI | RADYATÖR MUSLUĞU (Köşe) 3/4" | AD | 0 | 0 | 0 | 0 | 0 | 0 | 0 | 0 | 0 | 0 | 0 | 0 | 1.5 | 0 | 1.5 |  | 0
SAKARYAMekanik | 309 | C37 | Mekanik | 230620 | ISITMA SOĞUTMA TESİSATI | 40 mm.CAMYÜNÜ ÜZ.BEZ KAPL.PREF.BORU İZOLAS. ø 70 mm | M | 0 | 0 | 0 | 0 | 0 | 0 | 0 | 0 | 0 | 0 | 0 | 0 | 1 | 0 | 1 |  | 0
SAKARYAMekanik | 310 | C38 | Mekanik | 231101 | ISITMA SOĞUTMA TESİSATI | SÜLYEN BOYAYLA BORU BOYANMASI ø 15 mm - 50 mm | M | 0 | 0 | 0 | 0 | 0 | 0 | 0 | 0 | 0 | 0 | 0 | 0 | 1 | 0 | 1 |  | 0
SAKARYAMekanik | 311 | C39 | Mekanik | 231108 | ISITMA SOĞUTMA TESİSATI | YAĞLI BOYA İLE BORU BOYANMASI ø 15 mm - 50 mm | M | 0 | 0 | 0 | 0 | 0 | 0 | 0 | 0 | 0 | 0 | 0 | 0 | 1 | 0 | 1 |  | 0
SAKARYAMekanik | 312 | C40 | Mekanik | 210627 | ISITMA SOĞUTMA TESİSATI | KÜRESEL VANA (Pirinç,Teflon Contalı) 40 Ø mm. | AD | 0 | 0 | 2 | 0 | 3 | 0 | 0 | 0 | 1 | 0 | 0 | 0 | 1 | 0 | 7 |  | 0
SAKARYAMekanik | 313 | C41 | Mekanik | ÖZEL 13 | ISITMA SOĞUTMA TESİSATI | 1/2" ALÜMİNYUM FOLYOLU OKSİJEN BARİYERLİ ISITMA BORUSU | M | 0 | 0 | 0 | 0 | 0 | 0 | 0 | 0 | 0 | 0 | 0 | 0 | 1 | 0 | 1 |  | 0
SAKARYAMekanik | 314 | C42 | Mekanik | ÖZEL 14 | ISITMA SOĞUTMA TESİSATI | 3/4" ALÜMİNYUM FOLYOLU OKSİJEN BARİYERLİ ISITMA BORUSU | M | 0 | 0 | 0 | 0 | 0 | 0 | 0 | 0 | 0 | 0 | 0 | 0 | 1 | 0 | 1 |  | 0
SAKARYAMekanik | 315 | C43 | Mekanik | ÖZEL 15 | ISITMA SOĞUTMA TESİSATI | 1" ALÜMİNYUM FOLYOLU OKSİJEN BARİYERLİ ISITMA BORUSU | M | 0 | 0 | 0 | 0 | 0 | 0 | 0 | 0 | 0 | 0 | 0 | 0 | 1 | 0 | 1 |  | 0
SAKARYAMekanik | 316 | C44 | Mekanik | ÖZEL 16 | ISITMA SOĞUTMA TESİSATI | 11/4" ALÜMİNYUM FOLYOLU OKSİJEN BARİYERLİ ISITMA BORUSU | M | 0 | 0 | 0 | 0 | 0 | 0 | 0 | 0 | 0 | 0 | 0 | 0 | 1 | 0 | 1 |  | 0
SAKARYAMekanik | 317 | C45 | Mekanik | ÖZEL 17 | ISITMA SOĞUTMA TESİSATI | 11/2" ALÜMİNYUM FOLYOLU OKSİJEN BARİYERLİ ISITMA BORUSU | M | 0 | 0 | 0 | 0 | 0 | 0 | 0 | 0 | 0 | 0 | 0 | 0 | 1 | 0 | 1 |  | 0
SAKARYAMekanik | 318 | C46 | Mekanik | 89501 | VİTRİFİYE | GÖMME LAVABO BATARYASI | AD | 0 | 0 | 3 | 0 | 3 | 0 | 0 | 0 | 1 | 0 | 0 | 0 | 12 | 0 | 19 |  | 0
SAKARYAMekanik | 319 | C47 | Mekanik | 89402 | VİTRİFİYE | DÖNER EVİYE BATARYASI | AD | 0 | 0 | 2 | 0 | 3 | 0 | 0 | 0 | 1 | 0 | 0 | 0 | 1 | 0 | 7 |  | 0
SAKARYAMekanik | 320 | C48 | Mekanik | ÖZEL 18 | VİTRİFİYE | TEK GÖZLÜ PASLANMAZ ÇELİK EVİYE | AD | 0 | 0 | 0 | 0 | 3 | 0 | 0 | 0 | 1 | 0 | 0 | 0 | 1 | 0 | 5 |  | 0
SAKARYAMekanik | 321 | C49 | Mekanik | ÖZEL 19 | VİTRİFİYE | MUTFAK ASPİRATÖRÜ | AD | 0 | 0 | 0 | 0 | 0 | 0 | 0 | 0 | 0 | 0 | 0 | 0 | 3 | 0 | 3 |  | 0
SAKARYAMekanik | 322 | C50 | Mekanik | ÖZEL 20 | PİS SU TESİSATI | KLOZET İÇ TAKIMI TEMİNİ VE MONTAJI | AD | 0 | 0 | 0 | 0 | 0 | 0 | 0 | 0 | 0 | 0 | 0 | 0 | 4.5 | 0 | 4.5 |  | 0
SAKARYAMekanik | 323 | C51 | Mekanik | ÖZEL 21 | ISITMA SOĞUTMA TESİSATI | PANEL PETEK DEMONTAJI VE MONTAJI | AD | 0 | 0 | 0 | 0 | 0 | 0 | 0 | 0 | 0 | 0 | 0 | 0 | 11.5 | 0 | 11.5 |  | 0
SAKARYAMekanik | 324 | C52 | Mekanik | ÖZEL 22 | VİTRİFİYE | AYNA TAKIMI TEMİNİ VE MONTAJI | AD | 0 | 0 | 3 | 0 | 3 | 0 | 0 | 0 | 1 | 0 | 0 | 0 | 1.5 | 0 | 8.5 |  | 0
SAKARYAMekanik | 325 | C53 | Mekanik | ÖZEL 23 | VİTRİFİYE | DUŞAKABİN TEMİNİ VE MONTAJI | AD | 0 | 0 | 0 | 0 | 0 | 0 | 0 | 0 | 0 | 0 | 0 | 0 | 1 | 0 | 1 |  | 0
SAKARYAMekanik | 326 | C54 | Mekanik | ÖZEL 24 | ISITMA SOĞUTMA TESİSATI | DOĞALGAZ BORUSU (Ø12) | M | 0 | 0 | 0 | 0 | 0 | 0 | 0 | 0 | 0 | 0 | 0 | 0 | 1 | 0 | 1 |  | 0
SAKARYAMekanik | 327 | C55 | Mekanik | ÖZEL 25 | ISITMA SOĞUTMA TESİSATI | DOĞALGAZ BORUSU (Ø16) | M | 0 | 0 | 0 | 0 | 0 | 0 | 0 | 0 | 0 | 0 | 0 | 0 | 1 | 0 | 1 |  | 0
SAKARYAMekanik | 328 | C56 | Mekanik | ÖZEL 26 | ISITMA SOĞUTMA TESİSATI | DOĞALGAZ BORUSU (Ø18) | M | 0 | 0 | 0 | 0 | 0 | 0 | 0 | 0 | 0 | 0 | 0 | 0 | 1 | 0 | 1 |  | 0
SAKARYAMekanik | 329 | C57 | Mekanik | ÖZEL 27 | ISITMA SOĞUTMA TESİSATI | DOĞALGAZ BORUSU (Ø23) | M | 0 | 0 | 0 | 0 | 0 | 0 | 0 | 0 | 0 | 0 | 0 | 0 | 1 | 0 | 1 |  | 0
SAKARYAMekanik | 330 | C58 | Mekanik | ÖZEL 28 | ISITMA SOĞUTMA TESİSATI | DOĞALGAZ BORUSU (Ø25) | M | 0 | 0 | 0 | 0 | 0 | 0 | 0 | 0 | 0 | 0 | 0 | 0 | 1 | 0 | 1 |  | 0
SAKARYAMekanik | 331 | C59 | Mekanik | ÖZEL 29 | ISITMA SOĞUTMA TESİSATI | GAZ ALARM CİHAZI | AD | 0 | 0 | 0 | 0 | 0 | 0 | 0 | 0 | 0 | 0 | 0 | 0 | 1 | 0 | 1 |  | 0
SAKARYAMekanik | 332 | C60 | Mekanik | ÖZEL 30 | ISITMA SOĞUTMA TESİSATI | DEPREM VANASI 1” | AD | 0 | 0 | 0 | 0 | 0 | 0 | 0 | 0 | 0 | 0 | 0 | 0 | 1 | 0 | 1 |  | 0
SAKARYAMekanik | 333 | C61 | Mekanik | ÖZEL 31 | ISITMA SOĞUTMA TESİSATI | DEPREM VANASI 1 1/4” | AD | 0 | 0 | 0 | 0 | 0 | 0 | 0 | 0 | 0 | 0 | 0 | 0 | 1 | 0 | 1 |  | 0
SAKARYAMekanik | 334 | C62 | Mekanik | ÖZEL 32 | ISITMA SOĞUTMA TESİSATI | DEPREM VANASI 1 1/2” | AD | 0 | 0 | 0 | 0 | 0 | 0 | 0 | 0 | 0 | 0 | 0 | 0 | 1 | 0 | 1 |  | 0
SAKARYAMekanik | 335 | C63 | Mekanik | ÖZEL 33 | ISITMA SOĞUTMA TESİSATI | DEPREM VANASI 2” | AD | 0 | 0 | 0 | 0 | 0 | 0 | 0 | 0 | 0 | 0 | 0 | 0 | 1 | 0 | 1 |  | 0
SAKARYAMekanik | 336 | C64 | Mekanik | ÖZEL 34 | ISITMA SOĞUTMA TESİSATI | DOĞALGAZ SAYACI MUHAFAZA PANOSU | AD | 0 | 0 | 0 | 0 | 0 | 0 | 0 | 0 | 0 | 0 | 0 | 0 | 1 | 0 | 1 |  | 0
SAKARYAMekanik | 337 | C65 | Mekanik | ÖZEL 35 | ISITMA SOĞUTMA TESİSATI | SELENOİD VANA 1” | AD | 0 | 0 | 0 | 0 | 0 | 0 | 0 | 0 | 0 | 0 | 0 | 0 | 1 | 0 | 1 |  | 0
SAKARYAMekanik | 338 | C66 | Mekanik | ÖZEL 36 | ISITMA SOĞUTMA TESİSATI | SELENOİD VANA 1 1/4” | AD | 0 | 0 | 0 | 0 | 0 | 0 | 0 | 0 | 0 | 0 | 0 | 0 | 1 | 0 | 1 |  | 0
SAKARYAMekanik | 339 | C67 | Mekanik | ÖZEL 37 | ISITMA SOĞUTMA TESİSATI | SELENOİD VANA 1 1/2” | AD | 0 | 0 | 0 | 0 | 0 | 0 | 0 | 0 | 0 | 0 | 0 | 0 | 1 | 0 | 1 |  | 0
SAKARYAMekanik | 340 | C68 | Mekanik | ÖZEL 38 | ISITMA SOĞUTMA TESİSATI | SELENOİD VANA 2” | AD | 0 | 0 | 0 | 0 | 0 | 0 | 0 | 0 | 0 | 0 | 0 | 0 | 1 | 0 | 1 |  | 0
SAKARYAMekanik | 341 | C69 | Mekanik | ÖZEL 39 | VİTRİFİYE | TEZGAH ÜSTÜ LAVABO TEMİNİ VE MONTAJI | AD | 0 | 0 | 0 | 0 | 0 | 0 | 0 | 0 | 0 | 0 | 0 | 0 | 1 | 0 | 1 |  | 0
SAKARYAMekanik | 342 | C70 | Mekanik | ÖZEL 40 | VİTRİFİYE | APLİK BATARYA TEMİNİ VE MONTAJI | AD | 0 | 0 | 0 | 0 | 0 | 0 | 0 | 0 | 0 | 0 | 0 | 0 | 1 | 0 | 1 |  | 0
SAKARYAMekanik | 343 | C71 | Mekanik | ÖZEL 41 | VİTRİFİYE | DÖNER EVİYE BATARYASI TEMİNİ VE MONTAJI | AD | 0 | 0 | 0 | 0 | 0 | 0 | 0 | 0 | 0 | 0 | 0 | 0 | 1 | 0 | 1 |  | 0
SAKARYAMekanik | 344 | C72 | Mekanik | ÖZEL 42 | VİTRİFİYE | GÖMME LAVABO BATARYASI | AD | 0 | 0 | 0 | 0 | 0 | 0 | 0 | 0 | 0 | 0 | 0 | 0 | 1 | 0 | 1 |  | 0
SAKARYAMekanik | 345 | C73 | Mekanik | ÖZEL 43 | HAVALANDIRMA | ANEMOSTAT DAĞITIM KUTUSU (450 mm*450 mm) İMALATI VE MONTAJI | AD | 0 | 0 | 0 | 0 | 0 | 0 | 0 | 0 | 0 | 0 | 0 | 0 | 1 | 0 | 1 |  | 0
SAKARYAMekanik | 346 | C74 | Mekanik | ÖZEL 44 | VİTRİFİYE | 4 MM KENARLARI BİZOTELİ AYNA TEMİNİ VE MONTAJI | m2 | 0 | 0 | 0 | 0 | 0 | 0 | 0 | 0 | 0 | 0 | 0 | 0 | 1 | 0 | 1 |  | 0
SAKARYAMekanik | 347 | C75 | Mekanik | ÖZEL 45 | HAVALANDIRMA | 60 X60 CMPVC MENFEZ KAPAĞI TEMİNİ VE MONTAJI | AD | 0 | 0 | 0 | 0 | 0 | 0 | 0 | 0 | 0 | 0 | 0 | 0 | 1 | 0 | 1 |  | 0
SAKARYAServis Hizmeti | 348 |  | Servis Hizmeti |  |  | SERVİS BEDELİ | AD | 0 | 0 | 0 | 0 | 0 | 0 | 0 | 0 | 0 | 0 | 0 | 0 | 156 | 0 | 156 |  | 0
[6 empty] | TOPLAM TUTAR |  |  | 0 |  | 0 |  | 0 |  | 0 |  | 0 |  | 0 |  | 0 |  |  | 0
|  |  | Not: Yukarıda belirtilen miktarlar tahmini miktarlar olup, kendi içinde değişkenlik gösterebilir. | [5 empty] | OPEX |  | CAPEX |  | OPEX |  | OPEX |  | OPEX |  | CAPEX |  | OPEX
Birim fiyat teklif cetveli üzerinde pozu bulunmayan diğer işler için "Açık eksiltme ve pazarlık aşamasında Çevre Şehircilik Bakanlığı 2023 yılı İnşaat ve Tesisat Birim Fiyatları(İnşaat, Elektrik, Mekanik )üzerinden iskonto oranı" talep edilecektir.

## KOCAELİ
TADİLAT, BAKIM ve ONARIM İŞLERİ BİRİM FİYAT TEKLİF CETVELİ (KOCAELİ)
| Sıra No | Sıra No | Grup | Poz Numarası | İmalat Grubu | Tanımı | Birimi | GEBZE MERKEZ | GEBZE MERKEZ TUTAR | KÖRFEZ | KÖRFEZ TUTAR | KANDIRA | KANDIRA TUTAR | Genel Onarım Miktar | Genel Onarım TUTAR | KOCAELİ TOPLAM MİKTAR | 2023 BİRİM FİYAT | KOCAELİ TOPLAM TUTAR (TL)
FORMÜL
KOCAELİİnşaat | 1 | A1 | İnşaat | 18190 | KIRIM SÖKÜM KAZI DOLGU İŞLERİ | KIRMATAŞ, ŞOSE VE ASFALT SÖKÜLMESİ | M3 | 0 | 0 | 0 | 0 | 0 | 0 | 1 | 0 | 1 |  | 0
KOCAELİİnşaat | 2 | A2 | İnşaat | ÖZEL 1 | KIRIM SÖKÜM KAZI DOLGU İŞLERİ | HER TÜRLÜ VİTRİFİYE VE ARMATÜR SÖKÜMÜ | AD | 2 | 0 | 24 | 0 | 36 | 0 | 6 | 0 | 68 |  | 0
KOCAELİİnşaat | 3 | A3 | İnşaat | ÖZEL 2 | KIRIM SÖKÜM KAZI DOLGU İŞLERİ | DUVAR KIRIMI VE MOLOZ ATILMASI | M3 | 8.35 | 0 | 6.912 | 0 | 10.368 | 0 | 1 | 0 | 26.63 |  | 0
KOCAELİİnşaat | 4 | A4 | İnşaat | Y.23.244/F | DOĞRAMACILIK İŞLERİ | NATUREL-MAT VE ELOKSALLI ISI YALITIMLI ALÜMİNYUM DOĞRAMA İMALATI YAPILMASI VE YERİNE KONULMASI | KG | 165.82 | 0 | 60.992 | 0 | 91.488 | 0 | 1 | 0 | 319.3 |  | 0
KOCAELİİnşaat | 5 | A5 | İnşaat | ÖZEL 3 | KIRIM SÖKÜM KAZI DOLGU İŞLERİ | MOZAİK ,SERAMİK SÜPÜRGELİK SÖKÜMÜ KIRIMI VE MOLOZ ATILMASI | M | 18 | 0 | 0 | 0 | 0 | 0 | 1 | 0 | 19 |  | 0
KOCAELİİnşaat | 6 | A6 | İnşaat | ÖZEL 4 | KORKULUK ÇİT İŞLERİ | ALÜMİNYUM KORKULUK YAPIMASI | M | 9.8 | 0 | 0 | 0 | 0 | 0 | 23.625 | 0 | 33.425 |  | 0
KOCAELİİnşaat | 7 | A7 | İnşaat | ÖZEL 5 | KIRIM SÖKÜM KAZI DOLGU İŞLERİ | Her Türlü Doğrama ,Kapı Sökümü ve Atımı | AD | 7 | 0 | 0 | 0 | 0 | 0 | 3 | 0 | 10 |  | 0
KOCAELİİnşaat | 8 | A8 | İnşaat | Y.19.055/043 | YALITIM İŞLERİ | 5 CM KALINLIKTA KARBON SİYAHI - GRAFİT ESASLI EXPANDE POLİSTREN LEVHALAR (EPS - 16 KG/M3 YOĞUNLUKTA) İLE DIŞ DUVARLARDA DIŞTAN ISI YALITIMI VE ÜZERİNE ISI YALITIM SIVASI YAPILMASI (MANTOLAMA) | M2 | 0 | 0 | 0 | 0 | 0 | 0 | 1 | 0 | 1 |  | 0
KOCAELİİnşaat | 9 | A9 | İnşaat | ÖZEL 6 | KIRIM SÖKÜM KAZI DOLGU İŞLERİ | ZEMİN KIRILMASI VE MOLOZ ATILMASI | M3 | 9.9 | 0 | 15.48 | 0 | 23.22 | 0 | 1.7725 | 0 | 50.3725 |  | 0
KOCAELİİnşaat | 10 | A10 | İnşaat | ÖZEL 7 | ZEMİN KAPLAMA İŞLERİ | KARO HALI TEMİNİ VE MONTAJI | M2 | 0 | 0 | 0 | 0 | 0 | 0 | 1 | 0 | 1 |  | 0
KOCAELİİnşaat | 11 | A11 | İnşaat | ÖZEL 8 | ZEMİN KAPLAMA İŞLERİ | ALÜMİNYUM SÜPÜRGELİK TEMİNİ VE MONTAJI | M | 13 | 0 | 0 | 0 | 0 | 0 | 1 | 0 | 14 |  | 0
KOCAELİİnşaat | 12 | A12 | İnşaat | ÖZEL 9 | DUVAR KAPLAMA İŞLERİ | DUVAR KAĞIDI TEMİNİ VE MONTAJI | M2 | 0 | 0 | 0 | 0 | 0 | 0 | 1 | 0 | 1 |  | 0
KOCAELİİnşaat | 13 | A13 | İnşaat | ÖZEL 10 | ZEMİN KAPLAMA İŞLERİ | KENDİLİĞİNDEN YAYILAN TESVİYE ŞAPI ATILMASI | M2 | 0 | 0 | 0 | 0 | 0 | 0 | 1 | 0 | 1 |  | 0
KOCAELİİnşaat | 14 | A14 | İnşaat | ÖZEL 11 | MUTFAK İŞLERİ | MUTFAK ALT ÜST DOLABI YAPILMASI | M | 0 | 0 | 9.6 | 0 | 14.4 | 0 | 2.8275 | 0 | 26.8275 |  | 0
KOCAELİİnşaat | 15 | A15 | İnşaat | ÖZEL 12 | KORKULUK ÇİT İŞLERİ | PANEL ÇİT TEMİNİ VE MONTAJI | M | 48.14 | 0 | 0 | 0 | 0 | 0 | 1 | 0 | 49.14 |  | 0
KOCAELİİnşaat | 16 | A16 | İnşaat | ÖZEL 13 | BETON İŞLERİ | SAHA BETONU ATILMASI | M3 | 152.42 | 0 | 0 | 0 | 0 | 0 | 1 | 0 | 153.42 |  | 0
KOCAELİİnşaat | 17 | A17 | İnşaat | ÖZEL 14 | DOĞRAMACILIK İŞLERİ | PANEL KAPI TEMİNİ VE MONTAJI | AD | 0 | 0 | 0 | 0 | 0 | 0 | 1 | 0 | 1 |  | 0
KOCAELİİnşaat | 18 | A18 | İnşaat | ÖZEL 15 | DOĞRAMACILIK İŞLERİ | ÇELİK KAPI TEMİNİ VE MONTAJI | AD | 0 | 0 | 0 | 0 | 0 | 0 | 1 | 0 | 1 |  | 0
KOCAELİİnşaat | 19 | A19 | İnşaat | ÖZEL 16 | DOĞRAMACILIK İŞLERİ | Plastik Kanal ve Izgara Yapılması | M | 0 | 0 | 0 | 0 | 0 | 0 | 1 | 0 | 1 |  | 0
KOCAELİİnşaat | 20 | A20 | İnşaat | ÖZEL 17 | DUVAR İŞLERİ | CAM BÖLME YAPILMASI | M2 | 0 | 0 | 0 | 0 | 0 | 0 | 1 | 0 | 1 |  | 0
KOCAELİİnşaat | 21 | A21 | İnşaat | ÖZEL 18 | KORKULUK ÇİT İŞLERİ | KAFES TEL ÖRGÜ YAPILMASI | M | 0 | 0 | 0 | 0 | 0 | 0 | 1 | 0 | 1 |  | 0
KOCAELİİnşaat | 22 | A22 | İnşaat | ÖZEL 19 | BOYA BADANA İŞLERİ | YOL ÇİZGİ BOYASI YAPILMASI | M | 148 | 0 | 0 | 0 | 0 | 0 | 1 | 0 | 149 |  | 0
KOCAELİİnşaat | 23 | A23 | İnşaat | Y.15.001/2B | KIRIM SÖKÜM KAZI DOLGU İŞLERİ | MAKİNE İLE HER DERİNLİK VE HER GENİŞLİKTE YUMUŞAK VE SERT TOPRAK KAZILMASI (DERİN KAZI) | M3 | 203.13 | 0 | 0 | 0 | 0 | 0 | 1 | 0 | 204.13 |  | 0
KOCAELİİnşaat | 24 | A24 | İnşaat | Y.17.136 | KIRIM SÖKÜM KAZI DOLGU İŞLERİ | OCAK TAŞI İLE BLOKAJ YAPILMASI | M3 | 0 | 0 | 0 | 0 | 0 | 0 | 1 | 0 | 1 |  | 0
KOCAELİİnşaat | 25 | A25 | İnşaat | Y.15.140 | KIRIM SÖKÜM KAZI DOLGU İŞLERİ | MAKİNE İLE TUVENAN KUM ÇAKIL TEMİN EDİLEREK MAKİNE İLE SERME, SULAMA, SIKIŞTIRMA İŞLEMİ | M3 | 263.5 | 0 | 0 | 0 | 0 | 0 | 1 | 0 | 264.5 |  | 0
KOCAELİİnşaat | 26 | A26 | İnşaat | Y.27.585 | ZEMİN KAPLAMA İŞLERİ | 7 CM KALINLIĞINDA 500 KG ÇİMENTO DOZ ŞAP YAPIMI | M2 | 1.26 | 0 | 154.76 | 0 | 232.14 | 0 | 1.875 | 0 | 390.035 |  | 0
KOCAELİİnşaat | 27 | A27 | İnşaat | Y.16.050/03 | BETON İŞLERİ | BETON SANTRALİNDE ÜRETİLEN VEYA SATIN ALINAN VE BETON POMPASIYLA BASILAN C16/C20 BASINÇ DAYANIM SINIFINDA BETON DÖKÜLMESİ (BETON NAKLİ DAHİL) | M3 | 0 | 0 | 0 | 0 | 0 | 0 | 1.125 | 0 | 1.125 |  | 0
KOCAELİİnşaat | 28 | A28 | İnşaat | Y.16.050/05 | BETON İŞLERİ | BETON SANTRALİNDE ÜRETİLEN VEYA SATIN ALINAN VE BETON POMPASIYLA BASILAN C25/C30 BASINÇ DAYANIM SINIFINDA BETON DÖKÜLMESİ (BETON NAKLİ DAHİL) | M3 | 97.04 | 0 | 0 | 0 | 0 | 0 | 1 | 0 | 98.04 |  | 0
KOCAELİİnşaat | 29 | A29 | İnşaat | Y.21.001/02 | BETON İŞLERİ | AHŞAPTAN DÜZ YÜZEYLİ BETON VE BETONARME KALIBI YAPILMASI | M2 | 336.3 | 0 | 0 | 0 | 0 | 0 | 1 | 0 | 337.3 |  | 0
KOCAELİİnşaat | 30 | A30 | İnşaat | Y.23.011 | DEMİR -DOĞRAMA İŞLERİ | NERVÜRLÜ ÇELİK HASIRIN YERİNE KONULMASI 3,0001-10,000 KG/M² (10,000 KG/M² DAHİL) | TON | 0 | 0 | 0 | 0 | 0 | 0 | 1 | 0 | 1 |  | 0
KOCAELİİnşaat | 31 | A31 | İnşaat | Y.23.014 | DEMİR -DOĞRAMA İŞLERİ | Ø8-Ø12 MM NERVÜRLÜ DEMİRİN BETON ÇELİK ÇUBUĞU,ÇUBUKLARIN KESİLMESİ, BÜKÜLMESİ YERİNE KONULMASI | TON | 2.0654 | 0 | 0 | 0 | 0 | 0 | 1 | 0 | 3.0654 |  | 0
KOCAELİİnşaat | 32 | A32 | İnşaat | Y.23.015 | DEMİR -DOĞRAMA İŞLERİ | Ø14-Ø28 MM NERVÜRLÜ DEMİRİN BETON ÇELİK ÇUBUĞU,ÇUBUKLARIN KESİLMESİ, BÜKÜLMESİ YERİNE KONULMASI | TON | 0 | 0 | 0 | 0 | 0 | 0 | 1 | 0 | 1 |  | 0
KOCAELİİnşaat | 33 | A33 | İnşaat | ÖZEL 20 | BOYA BADANA İŞLERİ | ÇELİK KARKASIN KUMLANMASI VE BOYANMASI | M2 | 0 | 0 | 0 | 0 | 0 | 0 | 1 | 0 | 1 |  | 0
KOCAELİİnşaat | 34 | A34 | İnşaat | Y.23.101 | DEMİR -DOĞRAMA İŞLERİ | HER ÇEŞİT PROFİL, ÇELİK ÇUBUK VE ÇELİK SAÇLARLA KARKAS (ÇERÇEVE) İNŞAAT YAPILMASI, YERİN TESPİTİ (YAPI KARKASI, KÖRÜLERDE PROFİL DEMİRLERİNDEN KİRİŞLER, BAŞLIKLAR, BAĞLANTILAR VE BENZERİ İMALATLAR) | TON | 0 | 0 | 0 | 0 | 0 | 0 | 1 | 0 | 1 |  | 0
KOCAELİİnşaat | 35 | A35 | İnşaat | Y.23.231 | DEMİR -DOĞRAMA İŞLERİ | BAKLAVA DESENLİ SAÇLA DÖŞENME YAPILMASI VE YERİNE KONULMASI (MEVCUT KİRİŞ, BÖLME, MERDİVEN VE TAŞIYICI ÜZERİNE) | KG | 20 | 0 | 0 | 0 | 0 | 0 | 1 | 0 | 21 |  | 0
KOCAELİİnşaat | 36 | A36 | İnşaat | Y.25.002/02 | BOYA BADANA İŞLERİ | DEMİR YÜZEYLERİN İKİ KAT ANTİPAS, İKİ KAT SENTETİK BOYA YAPILMASI | M2 | 636.05 | 0 | 0 | 0 | 0 | 0 | 7.7175 | 0 | 643.7675 |  | 0
KOCAELİİnşaat | 37 | A37 | İnşaat | ÖZEL 21 | ÇATI KAPLAMA İŞLERİ | 5 CM POLİÜRETAN DOLGULU ÜST 0.50MM TREAPEZOİDAL ALT 0.40MM YALITIMLI ÇATI ÖRTÜSÜ | M2 | 12.65 | 0 | 0 | 0 | 0 | 0 | 1 | 0 | 13.65 |  | 0
KOCAELİİnşaat | 38 | A38 | İnşaat | Y.27.501/02 | SIVA İŞLERİ | 200/250 ÇİMENTO KİREÇ KARIŞIMI HARÇLA SIVA YAPILMASI | M2 | 10 | 0 | 0 | 0 | 0 | 0 | 3.75 | 0 | 13.75 |  | 0
KOCAELİİnşaat | 39 | A39 | İnşaat | Y.18.001/C15 | DUVAR İŞLERİ | 190 MM KALINLIĞINDA YATAY DELİKLİ TUĞLA (190 X 190 X 135 MM) İLE DUVAR YAPILMASI | M2 | 0 | 0 | 0 | 0 | 0 | 0 | 1 | 0 | 1 |  | 0
KOCAELİİnşaat | 40 | A40 | İnşaat | Y.18.001/C17 | DUVAR İŞLERİ | 240 MM KALINLIĞINDA YATAY DELİKLİ TUĞLA (235 X 240 X 135 MM) İLE DUVAR YAPILMASI | M2 | 0 | 0 | 0 | 0 | 0 | 0 | 1 | 0 | 1 |  | 0
KOCAELİİnşaat | 41 | A41 | İnşaat | Y.18.110/01C01 | DUVAR İŞLERİ | 7,5 CM KALINLIĞINDAKİ TECHİZATSIZ GAZBETON DUVAR BLOKLARI İLE DUVAR YAPILMASI (GAZBETON TUTKALI İLE) | M2 | 4 | 0 | 0 | 0 | 0 | 0 | 1 | 0 | 5 |  | 0
KOCAELİİnşaat | 42 | A42 | İnşaat | Y.18.110/01C03 | DUVAR İŞLERİ | 9 CM KALINLIĞINDAKİ TECHİZATSIZ GAZBETON DUVAR BLOKLARI İLE DUVAR YAPILMASI (GAZBETON TUTKALI İLE) | M2 | 4 | 0 | 0 | 0 | 0 | 0 | 1 | 0 | 5 |  | 0
KOCAELİİnşaat | 43 | A43 | İnşaat | Y.18.110/01C06 | DUVAR İŞLERİ | 13,5 CM KALINLIĞINDAKİ TECHİZATSIZ GAZBETON DUVAR BLOKLARI İLE DUVAR YAPILMASI (GAZBETON TUTKALI İLE | M2 | 0 | 0 | 0 | 0 | 0 | 0 | 1.125 | 0 | 1.125 |  | 0
KOCAELİİnşaat | 44 | A44 | İnşaat | Y.18.110/03D07 | DUVAR İŞLERİ | 15 CM KALINLIĞINDAKİ TEÇHİZATLI GAZBETON LENTO TEMİNİ VE YERİNE KONULMASI (G3 SINIFI) (3,50 N/MM² | M2 | 0 | 0 | 0 | 0 | 0 | 0 | 1 | 0 | 1 |  | 0
KOCAELİİnşaat | 45 | A45 | İnşaat | Y.25.003/15 | BOYA BADANA İŞLERİ | YENİ SIVALI YÜZEYLERE ASTAR UYGULANARAK İKİ KATLI SU BAZLI MAT BOYA YAPILMASI | M2 | 145.51 | 0 | 125.08 | 0 | 187.62 | 0 | 1 | 0 | 459.21 |  | 0
KOCAELİİnşaat | 46 | A46 | İnşaat | Y.21.051/C01 | İSKELE | ÇELİK BORUDAN TAM GÜVENLİKLİ CEPHE İŞ İSKELESİ YAPILMASI (0,00-51,50M ARASI) | M2 | 0 | 0 | 0 | 0 | 0 | 0 | 95.625 | 0 | 95.625 |  | 0
KOCAELİİnşaat | 47 | A47 | İnşaat | ÖZEL 22 | YALITIM İŞLERİ | DIŞ CEPHE KAPLAMASI OLARAK DEKORATİF TAŞ GÖRÜNÜMLÜ LEVHA İLE KAPLAMA YAPILMASI | M2 | 0 | 0 | 0 | 0 | 0 | 0 | 1 | 0 | 1 |  | 0
KOCAELİİnşaat | 48 | A48 | İnşaat | ÖZEL 23 | DUVAR KAPLAMA İŞLERİ | BİNA ETEKLERİNİN DEKORATİF TAŞ İLE KAPLAMA YAPILMASI | M2 | 0 | 0 | 0 | 0 | 0 | 0 | 1 | 0 | 1 |  | 0
KOCAELİİnşaat | 49 | A49 | İnşaat | 17.155/MK | ZEMİN KAPLAMA İŞLERİ | 8 CM YÜKSEKLİĞİNDE NORMAL ÇİMENTOLU BUHAR KÜRLÜ BETON PARKE TAŞI İLE DÖŞEME KAPLAMASI YAPILMASI (HER RENK VE HER EBATTA) | M2 | 15.6 | 0 | 0 | 0 | 0 | 0 | 1 | 0 | 16.6 |  | 0
KOCAELİİnşaat | 50 | A50 | İnşaat | 17.175/MK | ZEMİN KAPLAMA İŞLERİ | 50x20x10 CM BOYUTLARINDA NORMAL ÇİMENTOLU BUHAR KÜRLÜ BETON BORDÜR DÖŞENMESİ (PAHLI, HER RENK) (KARAKTERİSTİK EĞİLME DAYANIMI 3,5 MPa) | M | 0 | 0 | 0 | 0 | 0 | 0 | 1 | 0 | 1 |  | 0
KOCAELİİnşaat | 51 | A51 | İnşaat | ÖZEL 24 | ZEMİN KAPLAMA İŞLERİ | C25 TEK KAT ÇELİK HASIRLI BASKI BETON DÖKÜMÜ | M2 | 0 | 0 | 0 | 0 | 0 | 0 | 1 | 0 | 1 |  | 0
KOCAELİİnşaat | 52 | A52 | İnşaat | 18.140/A1 | TAVAN KAPLAMA İŞLERİ | 12.5 MM TEK KAT ALÇI DUVAR LEVHALARI İLE ÇİFT İSKELETLİ ASKI SİSTEMLİ ASMA TAVAN YAPILMASI | M2 | 0 | 0 | 0 | 0 | 0 | 0 | 1 | 0 | 1 |  | 0
KOCAELİİnşaat | 53 | A53 | İnşaat | 18.140/B1 | TAVAN KAPLAMA İŞLERİ | 12.5 MM TEK KAT SUYA DAYANIKLI ALÇI DUVAR LEVH. İLE ÇİFT İSKELETLİ ASKI SİST. ASMA TAVAN YAPILMASI | M2 | 0 | 0 | 0 | 0 | 0 | 0 | 1 | 0 | 1 |  | 0
KOCAELİİnşaat | 54 | A54 | İnşaat | 18.138/A1 | DUVAR İŞLERİ | TEK PROF.-60 CM AKS ARAL.12,5 MM TEK KAT ALÇI DUV.LEVH.TEK İSKEL. T.YÜNÜ LEVHA DOLGULU BÖLME DUVAR | M2 | 0 | 0 | 50.56 | 0 | 75.84 | 0 | 1 | 0 | 127.4 |  | 0
KOCAELİİnşaat | 55 | A55 | İnşaat | 18.138/A17 | DUVAR İŞLERİ | TEK PROF.-60 CM AKS AR.HER İKİ YÜZ. 12,5 MM+12,5 MM ÇİFT KAT ALÇI DUV.LEVH.ÇİFT İSKEL. BÖLME DUVAR Y | M2 | 59.45 | 0 | 0 | 0 | 0 | 0 | 1 | 0 | 60.45 |  | 0
KOCAELİİnşaat | 56 | A56 | İnşaat | 18.138/B1 | DUVAR İŞLERİ | TEK PROF.-60 CM AKS AR. 12,5 MM TEK KAT SUYA DAYANIKLI ALÇI DUV.LEVH.TEK İSKEL. BÖLME DUVAR YAP | M2 | 0 | 0 | 12 | 0 | 18 | 0 | 1 | 0 | 31 |  | 0
KOCAELİİnşaat | 57 | A57 | İnşaat | 18.139/A1 | DUVAR İŞLERİ | 18.139/A1 12.5 MM TEK KAT ALÇI DUVAR LEV.YAPIŞTIRMA YÖNTEMLE GİYDİRME DUVAR YAPILMASI | M2 | 0 | 0 | 0 | 0 | 0 | 0 | 1 | 0 | 1 |  | 0
KOCAELİİnşaat | 58 | A58 | İnşaat | 18.139/A2 | DUVAR İŞLERİ | 12.5 MM TEK KAT ALÇI DUVAR LEV.METAL İSKELETLİ GİYDİRME DUVAR YAPILMASI | M2 | 0 | 0 | 47.84 | 0 | 71.76 | 0 | 1 | 0 | 120.6 |  | 0
KOCAELİİnşaat | 59 | A59 | İnşaat | 18.139/A3 | DUVAR İŞLERİ | 12.5 MM ÇİFT KAT ALÇI DUVAR LEV.METAL İSKELETLİ GİYDİRME DUVAR YAPILMASI | M2 | 0 | 0 | 0 | 0 | 0 | 0 | 1 | 0 | 1 |  | 0
KOCAELİİnşaat | 60 | A60 | İnşaat | 18.139/A4 | DUVAR İŞLERİ | DUVAR PROFİLLERİ İLE 12.5 MM TEK KAT ALÇI DUVAR LEVHASI İLE METAL İSKELETLİ GİYDİRME DUVAR YAP. | M2 | 0 | 0 | 0 | 0 | 0 | 0 | 1 | 0 | 1 |  | 0
KOCAELİİnşaat | 61 | A61 | İnşaat | MSB.414/A | TAVAN KAPLAMA İŞLERİ | TAŞ YÜNÜ ASMA TAVAN TAPILMASI | M2 | 12 | 0 | 94.84 | 0 | 142.26 | 0 | 13.5 | 0 | 262.6 |  | 0
KOCAELİİnşaat | 62 | A62 | İnşaat | 23.243/8 | TAVAN KAPLAMA İŞLERİ | 60*60 cm EBADINDA 0.50 MM KALINLIĞINDA MİN.20 MİKRON ELEKTROSTATİK TOZ BOYALI (POLYESTER ESASLI) DELİKLİ GALVANİZ SAC PLAKADAN OTURMALI ASMA TAVAN YAPILMASI | M2 | 0 | 0 | 0 | 0 | 0 | 0 | 1 | 0 | 1 |  | 0
KOCAELİİnşaat | 63 | A63 | İnşaat | Özel 25 | TENEKECİLİK İŞLERİ | SAC YAĞMUR OLUĞU YAPILMASI | M | 82.7 | 0 | 0 | 0 | 0 | 0 | 1 | 0 | 83.7 |  | 0
KOCAELİİnşaat | 64 | A64 | İnşaat | Özel 26 | TENEKECİLİK İŞLERİ | SAC YAĞMUR İNİŞİ YAPILMASI | M | 20 | 0 | 0 | 0 | 0 | 0 | 1 | 0 | 21 |  | 0
KOCAELİİnşaat | 65 | A65 | İnşaat | Y.21.280/03 | ZEMİN KAPLAMA İŞLERİ | AC4 SINIF 32 LAMİNAT YER KAPLAMASI İLE DÖŞEME KAPLAMASI YAPILMASI (SÜPÜRGELİK DAHİL) | M2 | 0 | 0 | 0 | 0 | 0 | 0 | 1 | 0 | 1 |  | 0
KOCAELİİnşaat | 66 | A66 | İnşaat | Özel 27 | SIVA İŞLERİ | Kaba Sıva, Alçıpanel, Boyalı(Astar Uygulanarak) Yüzeylere 5mm Kalınlığında Saten Alçı Kaplama Yapılması | M2 | 8 | 0 | 0 | 0 | 0 | 0 | 1 | 0 | 9 |  | 0
KOCAELİİnşaat | 67 | A67 | İnşaat | ÖZEL 28 | KORKULUK ÇİT İŞLERİ | ALÜMİNYUM VE CAMLI KORKULUĞUN YAPILMASI | M | 0 | 0 | 0 | 0 | 0 | 0 | 1.5 | 0 | 1.5 |  | 0
KOCAELİİnşaat | 68 | A68 | İnşaat | 22.009/3A | DOĞRAMACILIK İŞLERİ | LAMİNAT KAPLAMALI, İKİ YÜZÜ ODUN LİFİNDEN YAPILMIŞ LEVHALARLA (MDF) PRESLİ, KRAFT DOLGULU İÇ KAPI KANADI YAPILMASI, YERİNE TAKILMASI | M2 | 0 | 0 | 0 | 0 | 0 | 0 | 1.5 | 0 | 1.5 |  | 0
KOCAELİİnşaat | 69 | A69 | İnşaat | Y.22.001/01 | DOĞRAMACILIK İŞLERİ | AHŞAPTAN MASİF TABLALI İÇ KAPI KASA VE PERVAZI YAPILMASI YERİNE KONULMASI | M2 | 0 | 0 | 0 | 0 | 0 | 0 | 1.5 | 0 | 1.5 |  | 0
KOCAELİİnşaat | 70 | A70 | İnşaat | 23241 | DOĞRAMACILIK İŞLERİ | PLASTİK DOĞRAMA İMALATI YAPILMASI VE YERİNE KONULMASI (SERT PVC DOĞRAMA PROFİLLERİNDEN HERÇEŞİT KAPI, PENCERE, KAPLAMA VB İMALATI)RENKLİ VEYA BEYAZ | KG | 0 | 0 | 375.712 | 0 | 563.568 | 0 | 1.5 | 0 | 940.78 |  | 0
KOCAELİİnşaat | 71 | A71 | İnşaat | Y.26.005 | ZEMİN KAPLAMA İŞLERİ | 40x40 cm EBATLARINDA, GRANİT SERAMİK SERAMİK YER KAROLARI İLE 3MM DERZ ARALIKLI DÖŞEME KAPLAMASI YAPILMASI (KARO YAPIŞTIRICISI İLE) | M2 | 0 | 0 | 0 | 0 | 0 | 0 | 1.5 | 0 | 1.5 |  | 0
KOCAELİİnşaat | 72 | A72 | İnşaat |  | ZEMİN KAPLAMA İŞLERİ | 45x45 cm EBATLARINDA, GRANİT SERAMİK SERAMİK YER KAROLARI İLE 3MM DERZ ARALIKLI DÖŞEME KAPLAMASI YAPILMASI (KARO YAPIŞTIRICISI İLE) | M2 | 9.25 | 0 | 0 | 0 | 0 | 0 | 1.5 | 0 | 10.75 |  | 0
KOCAELİİnşaat | 73 | A73 | İnşaat |  | ZEMİN KAPLAMA İŞLERİ | 50x50 cm EBATLARINDA, GRANİT SERAMİK SERAMİK YER KAROLARI İLE 3MM DERZ ARALIKLI DÖŞEME KAPLAMASI YAPILMASI (KARO YAPIŞTIRICISI İLE) | M2 | 0 | 0 | 176.84 | 0 | 265.26 | 0 | 2.25 | 0 | 444.35 |  | 0
KOCAELİİnşaat | 74 | A74 | İnşaat |  | ZEMİN KAPLAMA İŞLERİ | 33x33 cm EBATLARINDA, GRANİT SERAMİK SERAMİK YER KAROLARI İLE 3MM DERZ ARALIKLI DÖŞEME KAPLAMASI YAPILMASI (KARO YAPIŞTIRICISI İLE) | M2 | 0 | 0 | 0 | 0 | 0 | 0 | 1.5 | 0 | 1.5 |  | 0
KOCAELİİnşaat | 75 | A75 | İnşaat |  | ZEMİN KAPLAMA İŞLERİ | 60x60 cm EBATLARINDA, GRANİT SERAMİK SERAMİK YER KAROLARI İLE 3MM DERZ ARALIKLI DÖŞEME KAPLAMASI YAPILMASI (KARO YAPIŞTIRICISI İLE) | M2 | 2.5 | 0 | 0 | 0 | 0 | 0 | 1.81 | 0 | 4.31 |  | 0
KOCAELİİnşaat | 76 | A76 | İnşaat |  | ZEMİN KAPLAMA İŞLERİ | 15x90 cm EBATLARINDA, AHŞAP GÖRÜNÜMLÜ GRANİT SERAMİK SERAMİK YER KAROLARI İLE 3MM DERZ ARALIKLI DÖŞEME KAPLAMASI YAPILMASI (KARO YAPIŞTIRICISI İLE) | M2 | 8 | 0 | 0 | 0 | 0 | 0 | 1.5 | 0 | 9.5 |  | 0
KOCAELİİnşaat | 77 | A77 | İnşaat |  | ZEMİN KAPLAMA İŞLERİ | GRANİT SERAMİK SERAMİK YER KAROLARI İLE 3MM DERZ ARALIKLI SÜPÜRGELİK YAPILMASI (KARO YAPIŞTIRICISI İLE) | M | 10 | 0 | 117.12 | 0 | 175.68 | 0 | 1.5 | 0 | 304.3 |  | 0
KOCAELİİnşaat | 78 | A78 | İnşaat | Y.26.006 | DUVAR KAPLAMA İŞLERİ | 30x60 EBATLARINDA, 1.KALİTE, RENKLİ SERAMİK DUVAR KAROLARI İLE 3MM DERZ ARALIKLI DUVAR KAPLAMASI YAPILMASI (KARO YAPIŞTIRICISI İLE)(İSTENEN BORDÜR DAHİL)(VİTRA VEYA MUADİLİ) | M2 | 0 | 0 | 0 | 0 | 0 | 0 | 1.5 | 0 | 1.5 |  | 0
KOCAELİİnşaat | 79 | A79 | İnşaat |  | DUVAR KAPLAMA İŞLERİ | 20X50 EBATLARINDA, 1.KALİTE, RENKLİ SERAMİK DUVAR KAROLARI İLE 3MM DERZ ARALIKLI DUVAR KAPLAMASI YAPILMASI (KARO YAPIŞTIRICISI İLE)(İSTENEN BORDÜR DAHİL)(VİTRA VEYA MUADİLİ) | M2 | 0 | 0 | 0 | 0 | 0 | 0 | 5.625 | 0 | 5.625 |  | 0
KOCAELİİnşaat | 80 | A80 | İnşaat | Y.28.645/C02 | CAMCILIK İŞLERİ | PVC VE ALİMUNYUM DOĞRAMAYA PROFİL İLE 4+4MM KALINLIKLA 12MM ARA BOŞLUKLU ÇİFT CAM CAMLI PENCERE ÜNİTESİ TAKILMASI | M2 | 11.99 | 0 | 0 | 0 | 0 | 0 | 1.95 | 0 | 13.94 |  | 0
KOCAELİİnşaat | 81 | A81 | İnşaat | ÖZEL 29 | MUTFAK İŞLERİ | LAMİNAT TEZGAH YAPILMASI | M2 | 0 | 0 | 0 | 0 | 0 | 0 | 1.5 | 0 | 1.5 |  | 0
KOCAELİİnşaat | 82 | A82 | İnşaat | ÖZEL 30 | DOĞRAMACILIK İŞLERİ | 3 CM KALINLIĞINDA RENKLİ MERMER PLAKLAR İLE DIŞ DENİZLİK YAPILMASI (3x30xSERBESTBOY) | M | 11.68 | 0 | 0 | 0 | 0 | 0 | 1.5 | 0 | 13.18 |  | 0
KOCAELİİnşaat | 83 | A83 | İnşaat | ÖZEL 31 | ZEMİN KAPLAMA İŞLERİ | MERDİVENLERE GRANİT KAPLANMASI | M2 | 0 | 0 | 0 | 0 | 0 | 0 | 1.875 | 0 | 1.875 |  | 0
KOCAELİİnşaat | 84 | A84 | İnşaat | ÖZEL 32 | MEFRUŞAT İŞLERİ | Zebra Stor Perde Yapılması ve Montajı | M2 | 0 | 0 | 0 | 0 | 0 | 0 | 13.8 | 0 | 13.8 |  | 0
KOCAELİİnşaat | 85 | A85 | İnşaat | Y.25.004/01 | BOYA BADANA İŞLERİ | Brüt beton, sıvalı veya eski boyalı yüzeylere, astar uygulanarak akrilik esaslı su bazlı boya yapılması (dış cephe) | M2 | 0 | 0 | 0 | 0 | 0 | 0 | 1.5 | 0 | 1.5 |  | 0
KOCAELİİnşaat | 86 | A86 | İnşaat | 27.530/1 | SIVA İŞLERİ | HAZIR MAKİNE SIVASI İLE TAVANLARA TEK KAT ALÇI SIVA YAPILMASI (15mm KALINLIK) | M2 | 0 | 0 | 0 | 0 | 0 | 0 | 3.75 | 0 | 3.75 |  | 0
KOCAELİİnşaat | 87 | A87 | İnşaat | 27.530/2 | SIVA İŞLERİ | HAZIR MAKİNE SIVASI İLE DUVARLARA TEK KAT ALÇI SIVA YAPILMASI (20mm KALINLIK) | M2 | 0 | 0 | 16 | 0 | 24 | 0 | 2.25 | 0 | 42.25 |  | 0
KOCAELİİnşaat | 88 | A88 | İnşaat | Y.25.003/05 | BOYA BADANA İŞLERİ | ESKİ BOYALI YÜZEYLERE ASTAR UYGULANARAK İKİ KAT SU BAZLI MAT BOYA YAPILMASI (İÇ CEPHE) | M2 | 0 | 0 | 0 | 0 | 0 | 0 | 391 | 0 | 391 |  | 0
KOCAELİİnşaat | 89 | A89 | İnşaat | ÖZEL 33 | KIRIM SÖKÜM KAZI DOLGU İŞLERİ | SERAMİK KAPLAMA SÖKÜMÜ(ZEMİN VEYA DUVAR) | M2 | 0 | 0 | 0 | 0 | 0 | 0 | 7.185 | 0 | 7.185 |  | 0
KOCAELİİnşaat | 90 | A90 | İnşaat | ÖZEL 34 | CAMCILIK İŞLERİ | ONE WAY VISION KAPLAMA YAPILMASI | M2 | 0 | 0 | 0 | 0 | 0 | 0 | 1.5 | 0 | 1.5 |  | 0
KOCAELİİnşaat | 91 | A91 | İnşaat | Y.23.176 | DEMİR -DOĞRAMA İŞLERİ | LAMA VE PROFİL DEMİRLERDEN ÇEŞİTLİ DEMİR İŞLERİ YAPILMASI VE YERİNE KONULMASI | KG | 13333.05 | 0 | 0 | 0 | 0 | 0 | 118.3225 | 0 | 13451.3725 |  | 0
KOCAELİİnşaat | 92 | A92 | İnşaat | ÖZEL 35 | MUTFAK İŞLERİ | GRANİT TEZGAH YAPILMASI | M2 | 0 | 0 | 3.96 | 0 | 5.94 | 0 | 1.5 | 0 | 11.4 |  | 0
KOCAELİİnşaat | 93 | A93 | İnşaat | ÖZEL 36 | DOĞRAMACILIK İŞLERİ | CAM KAPI YAPILMASI | AD | 0 | 0 | 0 | 0 | 0 | 0 | 1 | 0 | 1 |  | 0
KOCAELİİnşaat | 94 | A94 | İnşaat | ÖZEL 37 | KIRIM SÖKÜM KAZI DOLGU İŞLERİ | EL VEYA KOMPRESÖR İLE HER DERİNLİKTE VE GENİŞLİKTE KAZI YAPILMASI | M3 | 17.04 | 0 | 0 | 0 | 0 | 0 | 1.95 | 0 | 18.99 |  | 0
KOCAELİİnşaat | 95 | A95 | İnşaat | Y.21.101/02 | ÇATI KAPLAMA İŞLERİ | AHŞAPTAN OTURTMA ÇATI YAPILMASI (ÇATI ÖRTÜSÜNÜN ALTI OSB/3 KAPLAMALI) | M2 | 0 | 0 | 0 | 0 | 0 | 0 | 1.5 | 0 | 1.5 |  | 0
KOCAELİİnşaat | 96 | A96 | İnşaat | Y.21.101/06 | ÇATI KAPLAMA İŞLERİ | ÇATI ÜZERİNE OSB/3 KAPLAMA YAPILMASI | M2 | 0 | 0 | 0 | 0 | 0 | 0 | 1.5 | 0 | 1.5 |  | 0
KOCAELİİnşaat | 97 | A97 | İnşaat | Y.18.201/A01A | ÇATI KAPLAMA İŞLERİ | ALT VE ÜST KİREMİT (GENİŞ TİP) İLE ÇATI ÖRTÜSÜ YAPILMASI (GRUP 1) (ALATURKA) | M2 | 0 | 0 | 0 | 0 | 0 | 0 | 1.5 | 0 | 1.5 |  | 0
KOCAELİİnşaat | 98 | A98 | İnşaat | Y.18.201/A10 | ÇATI KAPLAMA İŞLERİ | ÇATILARDA KİREMİT MAHYA YAPILMASI (GRUP 1) | M | 0 | 0 | 0 | 0 | 0 | 0 | 1.5 | 0 | 1.5 |  | 0
KOCAELİİnşaat | 99 | A99 | İnşaat | ÖZEL 38 | ÇATI KAPLAMA İŞLERİ | KİREMİT ALTI 3 MM MEMBRAN KAPLAMA YAPILMASI | M2 | 0 | 0 | 0 | 0 | 0 | 0 | 1.5 | 0 | 1.5 |  | 0
KOCAELİİnşaat | 100 | A100 | İnşaat | ÖZEL 39 | ÇATI KAPLAMA İŞLERİ | HER TÜRLÜ ÇATI DETAYI YAPILMASI | KG | 6.72 | 0 | 0 | 0 | 0 | 0 | 2.655 | 0 | 9.375 |  | 0
KOCAELİİnşaat | 101 | A101 | İnşaat | ÖZEL 40 | ÇATI KAPLAMA İŞLERİ | BOYALI 0,50 MM GALVANİZ OLUKLU TRAPEZ SAC İLE ÇATI KAPLAMASI YAPILMSI | M2 | 684.69 | 0 | 0 | 0 | 0 | 0 | 1.5 | 0 | 686.19 |  | 0
KOCAELİİnşaat | 102 | A102 | İnşaat | 27.525/2 | SIVA İŞLERİ | SATEN ALÇI VE PERLİTLİ ALÇI SIVA HARÇLARININ KARIŞIMI İLE 5 MM KALINLIKTA DÜZELTME SIVASI YAPILMASI (KABA SIVA, BRÜT BETON YÜZEYLER, PERLİTLİ SIVA ALÇI VE BENZERİ YERLERDE) | M2 | 145.51 | 0 | 125.08 | 0 | 187.62 | 0 | 12.75 | 0 | 470.96 |  | 0
KOCAELİİnşaat | 103 | A103 | İnşaat | ÖZEL 41 | KIRIM SÖKÜM KAZI DOLGU İŞLERİ | ASMA TAVAN SÖKÜMÜ VE ATIMI | M2 | 36 | 0 | 0 | 0 | 0 | 0 | 1.5 | 0 | 37.5 |  | 0
KOCAELİİnşaat | 104 | A104 | İnşaat | ÖZEL 42 | KIRIM SÖKÜM KAZI DOLGU İŞLERİ | HER TÜRLÜ YAĞMUR OLUĞU VE BORUSU SÖKÜMÜ | M | 0 | 0 | 0 | 0 | 0 | 0 | 1.5 | 0 | 1.5 |  | 0
KOCAELİİnşaat | 105 | A105 | İnşaat | ÖZEL 43 | KIRIM SÖKÜM KAZI DOLGU İŞLERİ | DENİZLİK PARAPET HARPUŞTA SÖKÜLMESİ | M | 3.2 | 0 | 0 | 0 | 0 | 0 | 1.5 | 0 | 4.7 |  | 0
KOCAELİİnşaat | 106 | A106 | İnşaat | ÖZEL 44 | KIRIM SÖKÜM KAZI DOLGU İŞLERİ | ÇATI ÖRTÜSÜ SÖKÜLMESİ | M2 | 0 | 0 | 0 | 0 | 0 | 0 | 1.5 | 0 | 1.5 |  | 0
KOCAELİİnşaat | 107 | A107 | İnşaat | ÖZEL 45 | KIRIM SÖKÜM KAZI DOLGU İŞLERİ | HER TÜLÜ DEMİR İMALATI SÖKÜLMESİ | KG | 145.7 | 0 | 0 | 0 | 0 | 0 | 1.5 | 0 | 147.2 |  | 0
KOCAELİİnşaat | 108 | A108 | İnşaat | ÖZEL 46 | KIRIM SÖKÜM KAZI DOLGU İŞLERİ | KOMPRESÖRLE BETON KIRIM VE MOLOZ ATIMI | M3 | 5 | 0 | 0 | 0 | 0 | 0 | 1.5 | 0 | 6.5 |  | 0
KOCAELİİnşaat | 109 | A109 | İnşaat | ÖZEL 47 | BOYA BADANA İŞLERİ | ESKİ BOYALI YÜZEYLERE İKİ KAT SU BAZLI İÇ CEPHE BOYASI YAPILMASI | M2 | 105.2 | 0 | 406.12 | 0 | 609.18 | 0 | 275 | 0 | 1395.5 |  | 0
KOCAELİİnşaat | 110 | A110 | İnşaat | ÖZEL 48 | MOBİLYACILIK İŞLERİ | MOBİLYA,RAF DEMONTAJI VEYA MONTAJI | YEVMİYE | 19.5 | 0 | 12 | 0 | 18 | 0 | 17 | 0 | 66.5 |  | 0
KOCAELİİnşaat | 111 | A111 | İnşaat | ÖZEL 49 | DOĞRAMACILIK İŞLERİ | PVC veya ALÜMİNYUM DOĞRAMYA KAPI KOLU VE KİLİDİ TEMİNİ VE MONTAJI | AD | 2 | 0 | 16 | 0 | 24 | 0 | 14 | 0 | 56 |  | 0
KOCAELİİnşaat | 112 | A112 | İnşaat | ÖZEL 50 | DOĞRAMACILIK İŞLERİ | PVC PENCERE KOLU TEMİNİ VE MONTAJI | AD | 3 | 0 | 0 | 0 | 0 | 0 | 6 | 0 | 9 |  | 0
KOCAELİİnşaat | 113 | A113 | İnşaat | ÖZEL 51 | DOĞRAMACILIK İŞLERİ | PVC VEYA AALÜMİNYUM DOĞRAMA ÇİFT AÇILIR MEKANİZMASININ TEMİNİ VE MONTAJI | AD | 3 | 0 | 4 | 0 | 6 | 0 | 9 | 0 | 22 |  | 0
KOCAELİİnşaat | 114 | A114 | İnşaat | ÖZEL 52 | DUVAR KAPLAMA İŞLERİ | TEZGAH ARASI SERAMİK KAPLAMA YAPILMASI | M2 | 5.84 | 0 | 4.32 | 0 | 6.48 | 0 | 1.95 | 0 | 18.59 |  | 0
KOCAELİİnşaat | 115 | A115 | İnşaat | ÖZEL 53 | DUVAR KAPLAMA İŞLERİ | SİDİNG KAPLAMA YAPILMASI | M2 | 0 | 0 | 0 | 0 | 0 | 0 | 1.5 | 0 | 1.5 |  | 0
KOCAELİİnşaat | 116 | A116 | İnşaat | ÖZEL 54 | MEFRUŞAT İŞLERİ | KUMAŞ DİKEY PERDE TEMİNİ VE MONTAJI | M2 | 0 | 0 | 0 | 0 | 0 | 0 | 1.5 | 0 | 1.5 |  | 0
KOCAELİİnşaat | 117 | A117 | İnşaat | ÖZEL 55 | MEFRUŞAT İŞLERİ | ALÜMİNYUM PERDE ALINILIĞI YAPILMASI | M | 0 | 0 | 0 | 0 | 0 | 0 | 1.5 | 0 | 1.5 |  | 0
KOCAELİİnşaat | 118 | A118 | İnşaat | ÖZEL 56 | MEFRUŞAT İŞLERİ | KARARTMA STOR PERDE TEMİNİ VE MONTAJI | M2 | 0 | 0 | 0 | 0 | 0 | 0 | 25.7 | 0 | 25.7 |  | 0
KOCAELİİnşaat | 119 | A119 | İnşaat | ÖZEL 57 | DOĞRAMACILIK İŞLERİ | PVC PROFİL SİNEKLİK TEMİNİ E MONTAJI | M2 | 0 | 0 | 0 | 0 | 0 | 0 | 1.5 | 0 | 1.5 |  | 0
KOCAELİİnşaat | 120 | A120 | İnşaat | ÖZEL 58 | DOĞRAMACILIK İŞLERİ | ALÜMİNYUN PROFİL SİNEKLİK TEMİNİ VE MONTAJI | M2 | 0 | 0 | 1.536 | 0 | 2.304 | 0 | 1.5 | 0 | 5.34 |  | 0
KOCAELİİnşaat | 121 | A121 | İnşaat | ÖZEL 59 | DOĞRAMACILIK İŞLERİ | PVC KAPLAMA AHŞAP KAPI YAPILMASI(MHM STANDARTLARINDA) | AD | 0 | 0 | 0 | 0 | 0 | 0 | 1 | 0 | 1 |  | 0
KOCAELİİnşaat | 122 | A122 | İnşaat | ÖZEL 60 | ÇATI KAPLAMA İŞLERİ | ÇATI OLUĞU TEM. BAKIMI | M | 0 | 0 | 0 | 0 | 0 | 0 | 269.25 | 0 | 269.25 |  | 0
KOCAELİİnşaat | 123 | A123 | İnşaat | ÖZEL 61 | MEFRUŞAT İŞLERİ | KALORİFER PETEK İÇİ TEMİZLİĞİ (TÜM TİP VE BOYUTLARDA) | M | 0 | 0 | 0 | 0 | 0 | 0 | 1.5 | 0 | 1.5 |  | 0
KOCAELİİnşaat | 124 | A124 | İnşaat | ÖZEL 62 | ZEMİN KAPLAMA İŞLERİ | HETEROJEN PVC ZEMİN KAPLAMASI YAPILMASI | M2 | 0 | 0 | 0 | 0 | 0 | 0 | 1.5 | 0 | 1.5 |  | 0
KOCAELİİnşaat | 125 | A125 | İnşaat | 04.278/3E | DOĞRAMACILIK İŞLERİ | Jiletli tel (Helezonik - Galvanizli) | KG | 40.02 | 0 | 0 | 0 | 0 | 0 | 1.5 | 0 | 41.52 |  | 0
KOCAELİİnşaat | 126 | A126 | İnşaat | ÖZEL 63 | DOĞRAMACILIK İŞLERİ | Kapı Hidroliği Temini Ve Montajı(40-65 kg) | AD | 5 | 0 | 0 | 0 | 0 | 0 | 5 | 0 | 10 |  | 0
KOCAELİİnşaat | 127 | A127 | İnşaat | ÖZEL 64 | DOĞRAMACILIK İŞLERİ | Kapı Hidroliği Temini Ve Montajı(80-120 kg) | AD | 0 | 0 | 4 | 0 | 6 | 0 | 1 | 0 | 11 |  | 0
KOCAELİİnşaat | 128 | A128 | İnşaat | ÖZEL 65 | DOĞRAMACILIK İŞLERİ | Delinatör temini ve montajı(75cm) | AD | 0 | 0 | 0 | 0 | 0 | 0 | 6 | 0 | 6 |  | 0
KOCAELİİnşaat | 129 | A129 | İnşaat | ÖZEL 66 | DOĞRAMACILIK İŞLERİ | Panikbar temini ve montajı | AD | 1 | 0 | 0 | 0 | 0 | 0 | 1 | 0 | 2 |  | 0
KOCAELİİnşaat | 130 | A130 | İnşaat | ÖZEL 67 | DOĞRAMACILIK İŞLERİ | Standart silindirli gömme kilit temini ve montajı | AD | 1 | 0 | 4 | 0 | 6 | 0 | 6 | 0 | 17 |  | 0
KOCAELİİnşaat | 131 | A131 | İnşaat | ÖZEL 68 | ZEMİN KAPLAMA İŞLERİ | Halı kaplama yapılması | m2 | 32.13 | 0 | 0 | 0 | 0 | 0 | 21.5775 | 0 | 53.7075 |  | 0
KOCAELİİnşaat | 132 | A132 | İnşaat | ÖZEL 69 | MEFRUŞAT İŞLERİ | CAM FİLMİ KAPLAMA YAPILMASI | m2 | 0 | 0 | 70.4 | 0 | 105.6 | 0 | 5.9 | 0 | 181.9 |  | 0
KOCAELİİnşaat | 133 | A133 | İnşaat | Y.26.020/012A | ZEMİN KAPLAMA İŞLERİ | 3 CM KALINLIĞINDA RENKLİ MERMER LEVHA İLE DÖŞEME KAPLAMASI YAPILMASI (3CMX30-40-50CMXSERBEST BOY) (HONLU VEYA CİLALI) | m2 | 0 | 0 | 0 | 0 | 0 | 0 | 1.5 | 0 | 1.5 |  | 0
KOCAELİİnşaat | 134 | A134 | İnşaat | Y.25.001/04 | BOYA BADANA İŞLERİ | AHŞAP YÜZEYLERİN VERNİKLENMESİ | m2 | 0 | 0 | 0 | 0 | 0 | 0 | 1.5 | 0 | 1.5 |  | 0
KOCAELİİnşaat | 135 | A135 | İnşaat | ÖZEL 70 | DOĞRAMACILIK İŞLERİ | ALÜMİNYUM DOĞRAMAYA ÇİFT AÇILIR KİLİT MEKANİZMASI TEMİNİ VE MONTAJI | AD | 0 | 0 | 0 | 0 | 0 | 0 | 1 | 0 | 1 |  | 0
KOCAELİİnşaat | 136 | A136 | İnşaat | ÖZEL 71 | DOĞRAMACILIK İŞLERİ | TEMPERLİ CAM TEMİNİ VE MONTAJI (8 MM) | m2 | 0 | 0 | 0 | 0 | 0 | 0 | 1.5 | 0 | 1.5 |  | 0
KOCAELİİnşaat | 137 | A137 | İnşaat | ÖZEL 72 | DOĞRAMACILIK İŞLERİ | TEMPERLİ CAM TEMİNİ VE MONTAJI (10 MM) | m2 | 0 | 0 | 0 | 0 | 0 | 0 | 1.5 | 0 | 1.5 |  | 0
KOCAELİİnşaat | 138 | A138 | İnşaat | ÖZEL 73 | DOĞRAMACILIK İŞLERİ | LAMİNE CAM TEMİNİ VE MONTAJI (4+4 MM) | m2 | 0 | 0 | 0 | 0 | 0 | 0 | 1.5 | 0 | 1.5 |  | 0
KOCAELİİnşaat | 139 | A139 | İnşaat | ÖZEL 74 | DUVAR İŞLERİ | ALÇIPANEL IŞIK BANDI YAPILMASI | mt | 0 | 0 | 0 | 0 | 0 | 0 | 1 | 0 | 1 |  | 0
KOCAELİİnşaat | 140 | A140 | İnşaat | ÖZEL 75 | DUVAR İŞLERİ | DAİRESEL KESİTLİ ALÇIPANEL GİYDİRME DUVAR YAPILMASI | m2 | 0 | 0 | 0 | 0 | 0 | 0 | 1 | 0 | 1 |  | 0
KOCAELİİnşaat | 141 | A141 | İnşaat | ÖZEL 76 | DUVAR İŞLERİ | DAİRESEL KESİTLİ ALÇIPANEL BÖLME DUVAR YAPILMASI | m2 | 0 | 0 | 0 | 0 | 0 | 0 | 1 | 0 | 1 |  | 0
KOCAELİİnşaat | 142 | A142 | İnşaat | ÖZEL 77 | DUVAR İŞLERİ | ALÇIPANEL NİŞ YAPILMASI | mt | 0 | 0 | 0 | 0 | 0 | 0 | 1 | 0 | 1 |  | 0
KOCAELİİnşaat | 143 | A143 | İnşaat | ÖZEL 78 | TAVAN KAPLAMA İŞLERİ | GERGİ TAVAN YAPILMASI (DAİRE KESİTLİ) | m2 | 0 | 0 | 0 | 0 | 0 | 0 | 1 | 0 | 1 |  | 0
KOCAELİİnşaat | 144 | A144 | İnşaat | ÖZEL 79 | ÇATI KAPLAMA İŞLERİ | SHINGLE KAPLAMA YAPILMASI | m2 | 0 | 0 | 0 | 0 | 0 | 0 | 1 | 0 | 1 |  | 0
KOCAELİİnşaat | 145 | A145 | İnşaat | ÖZEL 80 | ZEMİN KAPLAMA İŞLERİ | MİNERAL TAŞ DÖŞEME KAPLAMA YAPILMASI | m2 | 0 | 0 | 0 | 0 | 0 | 0 | 1 | 0 | 1 |  | 0
KOCAELİİnşaat | 146 | A146 | İnşaat | ÖZEL 81 | ZEMİN KAPLAMA İŞLERİ | MİNERAL BORDÜR DÖŞEME YAPILMASI | mt | 0 | 0 | 0 | 0 | 0 | 0 | 1 | 0 | 1 |  | 0
KOCAELİİnşaat | 147 | A147 | İnşaat | ÖZEL 82 | ZEMİN KAPLAMA İŞLERİ | BAZALT TAŞ DÖŞEME KAPLAMA YAPILMASI | m2 | 0 | 0 | 0 | 0 | 0 | 0 | 1 | 0 | 1 |  | 0
KOCAELİİnşaat | 148 | A148 | İnşaat | ÖZEL 83 | ZEMİN KAPLAMA İŞLERİ | BAZALT BORDÜR DÖŞEME YAPILMASI | mt | 0 | 0 | 0 | 0 | 0 | 0 | 1 | 0 | 1 |  | 0
KOCAELİİnşaat | 149 | A149 | İnşaat | ÖZEL 84 | DOĞRAMACILIK İŞLERİ | TAM CAMLI KAPI MODÜLÜ TEMİNİ VE MONTAJI | AD | 0 | 0 | 0 | 0 | 0 | 0 | 1 | 0 | 1 |  | 0
KOCAELİİnşaat | 150 | A150 | İnşaat | ÖZEL 85 | DOĞRAMACILIK İŞLERİ | ÇİFT CAM ARASI 25 MM JALUZİLİ CAMLI DOĞRAMA İMALATI VE MONTAJI | m2 | 0 | 0 | 0 | 0 | 0 | 0 | 1 | 0 | 1 |  | 0
KOCAELİİnşaat | 151 | A151 | İnşaat | ÖZEL 86 | DOĞRAMACILIK İŞLERİ | PVC KAPLI AHŞAP KAPI KANADI VE KASASI İMALATI VE MONTAJI | AD | 0 | 0 | 0 | 0 | 0 | 0 | 1 | 0 | 1 |  | 0
KOCAELİİnşaat | 152 | A152 | İnşaat | ÖZEL 87 | ZEMİN KAPLAMA İŞLERİ | İTHAL KARO HALI TEMİNİ VE MONTAJI | m2 | 0 | 0 | 0 | 0 | 0 | 0 | 1 | 0 | 1 |  | 0
KOCAELİİnşaat | 153 | A153 | İnşaat | ÖZEL 88 | DOĞRAMACILIK İŞLERİ | FOTOSELLİ KAPI İMALATI VE MONTAJI | AD | 0 | 0 | 0 | 0 | 0 | 0 | 1 | 0 | 1 |  | 0
KOCAELİİnşaat | 154 | A154 | İnşaat | ÖZEL 89 | MUTFAK İŞLERİ | AKRİLİK TEZGAH İMALATI VE MONTAJI | mt | 0 | 0 | 0 | 0 | 0 | 0 | 1 | 0 | 1 |  | 0
KOCAELİİnşaat | 155 | A155 | İnşaat | ÖZEL 90 | TAVAN KAPLAMA İŞLERİ | ASMA TAVAN MUDAHALE KAPAĞI TEMİNİ VE MONTAJI | AD | 0 | 0 | 0 | 0 | 0 | 0 | 1 | 0 | 1 |  | 0
KOCAELİİnşaat | 156 | A156 | İnşaat | ÖZEL 91 | DEMİR -DOĞRAMA İŞLERİ | EPOKSİ İLE FİLİZ EKİMİ | AD | 0 | 0 | 0 | 0 | 0 | 0 | 1 | 0 | 1 |  | 0
KOCAELİİnşaat | 157 | A157 | İnşaat | ÖZEL 92 | BETON İŞLERİ | PÜSKÜRTME BETON (SHOTCRETE) YAPILMASI | m2 | 0 | 0 | 0 | 0 | 0 | 0 | 1 | 0 | 1 |  | 0
KOCAELİİnşaat | 158 | A158 | İnşaat | ÖZEL 93 | DUVAR İŞLERİ | 10 MM BETOPAN LEVHA TEMİNİ VE VİDALAMA YÖNTEMİYLE MONTAJI | m2 | 0 | 0 | 0 | 0 | 0 | 0 | 1 | 0 | 1 |  | 0
KOCAELİİnşaat | 159 | A159 | İnşaat | ÖZEL 94 | DOĞRAMACILIK İŞLERİ | SÖKÜLEN DEMİR İMALATIN YENİDEN İŞLENEREK KULLANILMASI | KG | 0 | 0 | 0 | 0 | 0 | 0 | 1 | 0 | 1 |  | 0
KOCAELİİnşaat | 160 | A160 | İnşaat | ÖZEL 95 | ZEMİN KAPLAMA İŞLERİ | LVT ZEMİN KAPLAMASI | M2 | 0 | 0 | 0 | 0 | 0 | 0 | 1 | 0 | 1 |  | 0
KOCAELİElektrik | 159 | B1 | Elektrik | ÖZEL 1 | KIRIM SÖKÜM İŞLERİ | MEVCUT ELEKTRİK TESİSAT ANAHTAR VB. MALZMENİN SÖKÜMÜ ATIMI | YEVMİYE | 2 | 0 | 4 | 0 | 6 | 0 | 2 | 0 | 14 |  | 0
KOCAELİElektrik | 160 | B2 | Elektrik | 833671 | AYDINLATMA İŞLERİ | 1 SAAT SÜRE TEK YÜZLÜ ACİL DURUM YÖNLENDİRME ARM. | AD | 19 | 0 | 0 | 0 | 0 | 0 | 1 | 0 | 20 |  | 0
KOCAELİElektrik | 161 | B3 | Elektrik | 780102 | TESİSAT İŞLERİ | SIVA ALTI KOMUTATOR ANAHTAR | AD | 6 | 0 | 8 | 0 | 12 | 0 | 1 | 0 | 27 |  | 0
KOCAELİElektrik | 162 | B4 | Elektrik | 780101 | TESİSAT İŞLERİ | SIVA ALTI NORMAL ANAHTAR | AD | 3 | 0 | 4 | 0 | 6 | 0 | 1 | 0 | 14 |  | 0
KOCAELİElektrik | 163 | B5 | Elektrik | 780115 | TESİSAT İŞLERİ | GÖMME TİP GÜVENLİK HATLI PRİZ | AD | 21 | 0 | 28 | 0 | 42 | 0 | 3 | 0 | 94 |  | 0
KOCAELİElektrik | 164 | B6 | Elektrik | 782702 | TESİSAT İŞLERİ | UPS PRİZ | AD | 8 | 0 | 32 | 0 | 48 | 0 | 1 | 0 | 89 |  | 0
KOCAELİElektrik | 165 | B7 | Elektrik | 724401 | TESİSAT İŞLERİ | 1X16A ANAHTARLI OT.SİGORTA | AD | 19 | 0 | 24 | 0 | 36 | 0 | 4 | 0 | 83 |  | 0
KOCAELİElektrik | 166 | B8 | Elektrik | 718501 | TESİSAT İŞLERİ | KAÇAK AKIM KORUMA ŞALTERİ 2x 25 AMPER | AD | 0 | 0 | 0 | 0 | 0 | 0 | 1 | 0 | 1 |  | 0
KOCAELİElektrik | 167 | B9 | Elektrik | 724412 | TESİSAT İŞLERİ | 3X40A ANAHTARLI OT.SİGORTA | AD | 0 | 0 | 0 | 0 | 0 | 0 | 1 | 0 | 1 |  | 0
KOCAELİElektrik | 168 | B10 | Elektrik | 724408 | TESİSAT İŞLERİ | ANAHTARLI OTO.SİGORTA 3 FAZLI 63A | AD | 0 | 0 | 4 | 0 | 6 | 0 | 1 | 0 | 11 |  | 0
KOCAELİElektrik | 169 | B11 | Elektrik | 718507 | TESİSAT İŞLERİ | KAÇAK AKIM KORUMA ŞALTERİ 4x 25 AMPER | AD | 6 | 0 | 0 | 0 | 0 | 0 | 1 | 0 | 7 |  | 0
KOCAELİElektrik | 170 | B12 | Elektrik | 718508 | TESİSAT İŞLERİ | KAÇAK AKIM KORUMA ŞALTERİ 4x 40 AMPER | AD | 0 | 0 | 4 | 0 | 6 | 0 | 1 | 0 | 11 |  | 0
KOCAELİElektrik | 171 | B13 | Elektrik | 791311 | TESİSAT İŞLERİ | 3X2,5 NHXMH KABLO | M | 375 | 0 | 200 | 0 | 300 | 0 | 96.75 | 0 | 971.75 |  | 0
KOCAELİElektrik | 172 | B14 | Elektrik | 791315 | TESİSAT İŞLERİ | 4X6 NHXMH KABLO | M | 0 | 0 | 0 | 0 | 0 | 0 | 1.5 | 0 | 1.5 |  | 0
KOCAELİElektrik | 173 | B15 | Elektrik | 791306 | TESİSAT İŞLERİ | 2X1,5 NHXMH KABLO | M | 599 | 0 | 0 | 0 | 0 | 0 | 56.25 | 0 | 655.25 |  | 0
KOCAELİElektrik | 174 | B16 | Elektrik | 704101 | TESİSAT İŞLERİ | SIVA ÜSTÜ SAÇ PANO | AD | 0 | 0 | 0 | 0 | 0 | 0 | 1 | 0 | 1 |  | 0
KOCAELİElektrik | 175 | B17 | Elektrik | 707202 | TESİSAT İŞLERİ | 8 Lİ SIVA ALTI SİGORTA KUTUSU | AD | 0 | 0 | 4 | 0 | 6 | 0 | 1 | 0 | 11 |  | 0
KOCAELİElektrik | 176 | B18 | Elektrik | 833500 | TESİSAT İŞLERİ | OPTİK DUMAN DEDÖKTÖRÜ | AD | 0 | 0 | 0 | 0 | 0 | 0 | 6 | 0 | 6 |  | 0
KOCAELİElektrik | 177 | B19 | Elektrik | 830101 | TESİSAT İŞLERİ | YANGIN İHBAR BUTONU | AD | 0 | 0 | 0 | 0 | 0 | 0 | 1 | 0 | 1 |  | 0
KOCAELİElektrik | 178 | B20 | Elektrik | 833582 | TESİSAT İŞLERİ | FLAŞÖRLÜ SİREN | AD | 0 | 0 | 0 | 0 | 0 | 0 | 1 | 0 | 1 |  | 0
KOCAELİElektrik | 179 | B21 | Elektrik | 833699/9 | AYDINLATMA İŞLERİ | 1SAAT SÜRELİ ACİL AYDINLATMA KİTİ | AD | 0 | 0 | 0 | 0 | 0 | 0 | 1 | 0 | 1 |  | 0
KOCAELİElektrik | 180 | B22 | Elektrik | 880200/2 | TESİSAT İŞLERİ | 2X2X0,8 JHSTH KABLO | M | 0 | 0 | 0 | 0 | 0 | 0 | 1.5 | 0 | 1.5 |  | 0
KOCAELİElektrik | 181 | B23 | Elektrik | 791614 | TESİSAT İŞLERİ | 2X1,5 reN2H FE(180) | M | 0 | 0 | 0 | 0 | 0 | 0 | 9.75 | 0 | 9.75 |  | 0
KOCAELİElektrik | 182 | B24 | Elektrik | 782704 | TESİSAT İŞLERİ | DATA PRİZİ | AD | 4 | 0 | 8 | 0 | 12 | 0 | 11 | 0 | 35 |  | 0
KOCAELİElektrik | 183 | B25 | Elektrik | 880.563/1 | TESİSAT İŞLERİ | UTP CAT6H KBLO | M | 194 | 0 | 280 | 0 | 420 | 0 | 296.43 | 0 | 1190.43 |  | 0
KOCAELİElektrik | 184 | B26 | Elektrik | 739101 | TESİSAT İŞLERİ | BOŞ BORU DÖŞENMESİ | M | 0 | 0 | 0 | 0 | 0 | 0 | 1.5 | 0 | 1.5 |  | 0
KOCAELİElektrik | 185 | B27 | Elektrik | 739102 | TESİSAT İŞLERİ | BOŞ BORU DÖŞENMESİ | M | 0 | 0 | 0 | 0 | 0 | 0 | 1.5 | 0 | 1.5 |  | 0
KOCAELİElektrik | 186 | B28 | Elektrik | 792101 | TESİSAT İŞLERİ | HALOGEN FREE KABLO İLE NORMAL SORTİ | AD | 0 | 0 | 0 | 0 | 0 | 0 | 1 | 0 | 1 |  | 0
KOCAELİElektrik | 187 | B29 | Elektrik | 792102 | TESİSAT İŞLERİ | HALOGEN FREE KABLO İLE KOMİTATÖR SORTİ | AD | 0 | 0 | 0 | 0 | 0 | 0 | 1 | 0 | 1 |  | 0
KOCAELİElektrik | 188 | B30 | Elektrik | 793102 | TESİSAT İŞLERİ | HALOGEN FREE KABLO İLE GÜVENLİK HATLI PRİZ SORTİSİ | AD | 0 | 0 | 0 | 0 | 0 | 0 | 1 | 0 | 1 |  | 0
KOCAELİElektrik | 189 | B31 | Elektrik | ÖZEL 2 | AYDINLATMA İŞLERİ | 60X60PANEL LED GÜN IŞIĞI 36W | AD | 3 | 0 | 16 | 0 | 24 | 0 | 41 | 0 | 84 |  | 0
KOCAELİElektrik | 190 | B32 | Elektrik | 833580 | TESİSAT İŞLERİ | KISA DEVRE İZALATÖR MODULÜ | AD | 0 | 0 | 0 | 0 | 0 | 0 | 1 | 0 | 1 |  | 0
KOCAELİElektrik | 191 | B33 | Elektrik | 791317 | TESİSAT İŞLERİ | 4x2,5mm2 NHXMH KABLO | M | 0 | 0 | 0 | 0 | 0 | 0 | 1.5 | 0 | 1.5 |  | 0
KOCAELİElektrik | 192 | B34 | Elektrik | 791314 | TESİSAT İŞLERİ | 4X10mm2 NHXMH KABLO | M | 414 | 0 | 0 | 0 | 0 | 0 | 1.5 | 0 | 415.5 |  | 0
KOCAELİElektrik | 193 | B35 | Elektrik | 833530 | TESİSAT İŞLERİ | ANALOG ADRESLİ KOMBİNE OPTİK DUMANVE SIC. DETEKTÖR | AD | 0 | 0 | 0 | 0 | 0 | 0 | 1 | 0 | 1 |  | 0
KOCAELİElektrik | 194 | B36 | Elektrik | ÖZEL 3 | AYDINLATMA İŞLERİ | 5W LED SPOT ARMATÜR | AD | 0 | 0 | 0 | 0 | 0 | 0 | 6 | 0 | 6 |  | 0
KOCAELİElektrik | 195 | B37 | Elektrik | 742130 | AYDINLATMA İŞLERİ | 360 DERECE ASMA TAVANTİPİ SENSÖR | AD | 0 | 0 | 4 | 0 | 6 | 0 | 1 | 0 | 11 |  | 0
KOCAELİElektrik | 196 | B38 | Elektrik | 833302 | TESİSAT İŞLERİ | ANALOG ADRESLİ 2 LOB (YİH) | AD | 0 | 0 | 0 | 0 | 0 | 0 | 1 | 0 | 1 |  | 0
KOCAELİElektrik | 197 | B39 | Elektrik | 880401 | TESİSAT İŞLERİ | RG6 U4 KABLO | M | 0 | 0 | 0 | 0 | 0 | 0 | 1.5 | 0 | 1.5 |  | 0
KOCAELİElektrik | 198 | B40 | Elektrik | 880403 | TESİSAT İŞLERİ | RG11 U6 KABLO | M | 0 | 0 | 0 | 0 | 0 | 0 | 1.5 | 0 | 1.5 |  | 0
KOCAELİElektrik | 199 | B41 | Elektrik | 845104 | TESİSAT İŞLERİ | 4 LÜ LNB | AD | 0 | 0 | 0 | 0 | 0 | 0 | 1 | 0 | 1 |  | 0
KOCAELİElektrik | 200 | B42 | Elektrik | 724407 | TESİSAT İŞLERİ | 3X40A ANAHTARLI OT.SİGORTA | AD | 0 | 0 | 0 | 0 | 0 | 0 | 1 | 0 | 1 |  | 0
KOCAELİElektrik | 201 | B43 | Elektrik | 718511 | TESİSAT İŞLERİ | 4X100A KAÇAK AKIM ROLESİ | AD | 0 | 0 | 0 | 0 | 0 | 0 | 1 | 0 | 1 |  | 0
KOCAELİElektrik | 202 | B44 | Elektrik | 724414 | TESİSAT İŞLERİ | 3X100A ANAHTARLI OT. SİGORTA | AD | 0 | 0 | 0 | 0 | 0 | 0 | 1 | 0 | 1 |  | 0
KOCAELİElektrik | 203 | B45 | Elektrik | 715309 | TESİSAT İŞLERİ | 3X100A TERMİK MAN.ŞALTER | AD | 0 | 0 | 0 | 0 | 0 | 0 | 1 | 0 | 1 |  | 0
KOCAELİElektrik | 204 | B46 | Elektrik | 715311 | TESİSAT İŞLERİ | 3X300A TERMİK MAN.ŞALTER | AD | 0 | 0 | 0 | 0 | 0 | 0 | 1 | 0 | 1 |  | 0
KOCAELİElektrik | 205 | B47 | Elektrik | 715310 | TESİSAT İŞLERİ | 3X200A TROİD ŞALTER | AD | 0 | 0 | 0 | 0 | 0 | 0 | 1 | 0 | 1 |  | 0
KOCAELİElektrik | 206 | B48 | Elektrik | 725401 | TESİSAT İŞLERİ | 200/5A AKIM TRAFOSU | AD | 0 | 0 | 0 | 0 | 0 | 0 | 1 | 0 | 1 |  | 0
KOCAELİElektrik | 207 | B49 | Elektrik | 725731 | TESİSAT İŞLERİ | X5A SAYAÇ | AD | 0 | 0 | 0 | 0 | 0 | 0 | 1 | 0 | 1 |  | 0
KOCAELİElektrik | 208 | B50 | Elektrik | 725311 | TESİSAT İŞLERİ | MULTİMETRE | AD | 0 | 0 | 0 | 0 | 0 | 0 | 1 | 0 | 1 |  | 0
KOCAELİElektrik | 209 | B51 | Elektrik | 723401 | TESİSAT İŞLERİ | OT. KUMANDALI KOMP. BATARYA | AD | 0 | 0 | 0 | 0 | 0 | 0 | 1 | 0 | 1 |  | 0
KOCAELİElektrik | 210 | B52 | Elektrik | 724101 | TESİSAT İŞLERİ | 3X25A BIÇAKLI SİGORTA | AD | 0 | 0 | 0 | 0 | 0 | 0 | 1 | 0 | 1 |  | 0
KOCAELİElektrik | 211 | B53 | Elektrik | 724102 | TESİSAT İŞLERİ | 3X40A BIÇAKLI SİGORTA | AD | 0 | 0 | 0 | 0 | 0 | 0 | 1 | 0 | 1 |  | 0
KOCAELİElektrik | 212 | B54 | Elektrik | 718101 | TESİSAT İŞLERİ | 9A KONTAKTÖR | AD | 0 | 0 | 0 | 0 | 0 | 0 | 1 | 0 | 1 |  | 0
KOCAELİElektrik | 213 | B55 | Elektrik | 718102 | TESİSAT İŞLERİ | 16A KONTAKTÖR | AD | 0 | 0 | 0 | 0 | 0 | 0 | 1 | 0 | 1 |  | 0
KOCAELİElektrik | 214 | B56 | Elektrik | 791305 | TESİSAT İŞLERİ | 2X2,5mm2NHXMH KABLO | M | 0 | 0 | 0 | 0 | 0 | 0 | 1.5 | 0 | 1.5 |  | 0
KOCAELİElektrik | 215 | B57 | Elektrik | 791310 | TESİSAT İŞLERİ | 3X4mm2NHXMH KABLO | M | 0 | 0 | 0 | 0 | 0 | 0 | 1.5 | 0 | 1.5 |  | 0
KOCAELİElektrik | 216 | B58 | Elektrik | 791309 | TESİSAT İŞLERİ | 3X6mm2NHXMH | M | 0 | 0 | 0 | 0 | 0 | 0 | 6.75 | 0 | 6.75 |  | 0
KOCAELİElektrik | 217 | B59 | Elektrik | 723510 | TESİSAT İŞLERİ | 12 KAD. 3FAZLI REAKTİF RÖLE | AD | 0 | 0 | 0 | 0 | 0 | 0 | 1 | 0 | 1 |  | 0
KOCAELİElektrik | 218 | B60 | Elektrik | 791420 | TESİSAT İŞLERİ | 3X70+35mm2 N2XH | M | 0 | 0 | 0 | 0 | 0 | 0 | 1.5 | 0 | 1.5 |  | 0
KOCAELİElektrik | 219 | B61 | Elektrik | 791423 | TESİSAT İŞLERİ | 3X25mm2 N2XH KABLO | M | 0 | 0 | 0 | 0 | 0 | 0 | 1.5 | 0 | 1.5 |  | 0
KOCAELİElektrik | 220 | B62 | Elektrik | 708101 | TESİSAT İŞLERİ | 30X30X40 SAÇ PANO | AD | 0 | 0 | 0 | 0 | 0 | 0 | 1 | 0 | 1 |  | 0
KOCAELİElektrik | 221 | B63 | Elektrik | 707204 | TESİSAT İŞLERİ | 12 Lİ SİGORTA KUTUSU | AD | 1 | 0 | 0 | 0 | 0 | 0 | 1 | 0 | 2 |  | 0
KOCAELİElektrik | 222 | B64 | Elektrik | 983102 | TESİSAT İŞLERİ | 1,5MT. CU TOPRAKLAMA ÇUBUĞU | AD | 0 | 0 | 0 | 0 | 0 | 0 | 3 | 0 | 3 |  | 0
KOCAELİElektrik | 223 | B65 | Elektrik | 713107 | TESİSAT İŞLERİ | 3X80A PAKO ŞALTER | AD | 0 | 0 | 0 | 0 | 0 | 0 | 1 | 0 | 1 |  | 0
KOCAELİElektrik | 224 | B66 | Elektrik | 781601 | TESİSAT İŞLERİ | ACİL KESME BUTONU | AD | 0 | 0 | 0 | 0 | 0 | 0 | 1 | 0 | 1 |  | 0
KOCAELİElektrik | 225 | B67 | Elektrik | 845103 | TESİSAT İŞLERİ | TV PRİZİ | AD | 0 | 0 | 0 | 0 | 0 | 0 | 1 | 0 | 1 |  | 0
KOCAELİElektrik | 226 | B68 | Elektrik | ÖZEL4 | TESİSAT İŞLERİ | 50X105 GLOT KANAL | M | 32 | 0 | 0 | 0 | 0 | 0 | 1.75 | 0 | 33.75 |  | 0
KOCAELİElektrik | 227 | B69 | Elektrik | ÖZEL 5 | TESİSAT İŞLERİ | 50X105 GLOT KANAL 220 PRİZİ | AD | 12 | 0 | 0 | 0 | 0 | 0 | 1 | 0 | 13 |  | 0
KOCAELİElektrik | 228 | B70 | Elektrik | ÖZEL 6 | TESİSAT İŞLERİ | 50X105 GLOT KANAL UPS PRİZİ | AD | 18 | 0 | 0 | 0 | 0 | 0 | 1 | 0 | 19 |  | 0
KOCAELİElektrik | 229 | B71 | Elektrik | ÖZEL 7 | TESİSAT İŞLERİ | 50X105 GLOT KANAL DATA PRİZİ | AD | 11 | 0 | 0 | 0 | 0 | 0 | 1 | 0 | 12 |  | 0
KOCAELİElektrik | 230 | B72 | Elektrik | ÖZEL 8 | TESİSAT İŞLERİ | 50X105 GLOT KANAL TELEFON PRİZİ | AD | 0 | 0 | 0 | 0 | 0 | 0 | 1 | 0 | 1 |  | 0
KOCAELİElektrik | 231 | B73 | Elektrik | ÖZEL 9 | AYDINLATMA İŞLERİ | GLOB ARMATÜR TEMİNİ VE MONTAJI | AD | 0 | 0 | 4 | 0 | 6 | 0 | 1 | 0 | 11 |  | 0
KOCAELİElektrik | 232 | B74 | Elektrik | ÖZEL 10 | KIRIM SÖKÜM İŞLERİ | KABLOLARIN DUVARA KANAL İLE GÖMÜLMESİ | M | 0 | 0 | 0 | 0 | 0 | 0 | 1.5 | 0 | 1.5 |  | 0
KOCAELİElektrik | 233 | B75 | Elektrik | ÖZEL 11 | AYDINLATMA İŞLERİ | 60X60 SIVA ALTI FLORESAN ARMATÜR TEMİNİ VE MONTAJI | AD | 0 | 0 | 0 | 0 | 0 | 0 | 3 | 0 | 3 |  | 0
KOCAELİElektrik | 234 | B76 | Elektrik | ÖZEL 12 | AYDINLATMA İŞLERİ | 60X60 SIVA ÜSTÜ FLORESAN ARMATÜR TEMİNİ VE MONTAJI | AD | 0 | 0 | 0 | 0 | 0 | 0 | 13 | 0 | 13 |  | 0
KOCAELİElektrik | 235 | B77 | Elektrik | ÖZEL 13 | TESİSAT İŞLERİ | HDMI KABLOSU TEMNİ VE MONTAJI(10 M) | AD | 0 | 0 | 0 | 0 | 0 | 0 | 4 | 0 | 4 |  | 0
KOCAELİElektrik | 236 | B78 | Elektrik | ÖZEL 14 | TESİSAT İŞLERİ | 24'lü SIVA ALTI KLEMENSLİ SİGORTA KUTUSU | Ad | 0 | 0 | 0 | 0 | 0 | 0 | 1 | 0 | 1 |  | 0
KOCAELİElektrik | 237 | B79 | Elektrik | ÖZEL 15 | TESİSAT İŞLERİ | 24'lü SIVA ÜSTÜ KLEMENSLİ SİGORTA KUTUSU | Ad | 2 | 0 | 4 | 0 | 6 | 0 | 1 | 0 | 13 |  | 0
KOCAELİElektrik | 238 | B80 | Elektrik | ÖZEL 16 | TESİSAT İŞLERİ | PVC KABLO KANALI TEMİNİ VE MONTAJI | KG | 27.4 | 0 | 8 | 0 | 12 | 0 | 3.6375 | 0 | 51.0375 |  | 0
KOCAELİElektrik | 239 | B81 | Elektrik | ÖZEL 17 | AYDINLATMA İŞLERİ | 60X60PANEL SIVA ÜSTÜ LED GÜN IŞIĞI 36W | AD | 0 | 0 | 0 | 0 | 0 | 0 | 1 | 0 | 1 |  | 0
KOCAELİElektrik | 240 | B82 | Elektrik | ÖZEL 18 | TESİSAT İŞLERİ | TOPRAKLAMA ŞERİDİ TEMİNİ VE MONTAJI | M | 0 | 0 | 0 | 0 | 0 | 0 | 1.5 | 0 | 1.5 |  | 0
KOCAELİElektrik | 241 | B83 | Elektrik | ÖZEL 19 | AYDINLATMA İŞLERİ | ŞERİT LED TEMİNİ VE MONTAJI | M | 0 | 0 | 0 | 0 | 0 | 0 | 1.5 | 0 | 1.5 |  | 0
KOCAELİElektrik | 242 | B84 | Elektrik | ÖZEL 20 | TESİSAT İŞLERİ | ZEMİN BUATI(PRİZ KASASI) TEMİNİ VE MONTAJI | AD | 0 | 0 | 0 | 0 | 0 | 0 | 1 | 0 | 1 |  | 0
KOCAELİElektrik | 243 | B85 | Elektrik | ÖZEL 21 | AYDINLATMA İŞLERİ | 30X120MM LED SIVAALTI DEKORATİF ARMATÜR TEMİNİ VE MONTAJI | AD | 0 | 0 | 0 | 0 | 0 | 0 | 1 | 0 | 1 |  | 0
KOCAELİElektrik | 244 | B86 | Elektrik | ÖZEL 22 | AYDINLATMA İŞLERİ | ŞERİT LED TRAFOSU TEMİNİ VE MONTAJI | AD | 0 | 0 | 0 | 0 | 0 | 0 | 1 | 0 | 1 |  | 0
KOCAELİElektrik | 245 | B87 | Elektrik | ÖZEL 23 | AYDINLATMA İŞLERİ | 2x36 ETANJ ARMATÜR TEMİNİ VE MONTAJI | AD | 27 | 0 | 0 | 0 | 0 | 0 | 7 | 0 | 34 |  | 0
KOCAELİElektrik | 246 | B88 | Elektrik | ÖZEL 24 | TESİSAT İŞLERİ | 24 Port CAT6 UTP Patch Panel | AD | 0 | 0 | 4 | 0 | 6 | 0 | 1 | 0 | 11 |  | 0
KOCAELİElektrik | 247 | B89 | Elektrik | ÖZEL 25 | TESİSAT İŞLERİ | Ups Anahtarlı 5'LI 3 MT Kablolu Grup Priz | AD | 32 | 0 | 8 | 0 | 12 | 0 | 11 | 0 | 63 |  | 0
KOCAELİElektrik | 248 | B90 | Elektrik | ÖZEL 26 | TESİSAT İŞLERİ | 30x30 25w Sıva Altı ve Sıva Üstü Led Panel Armatür | AD | 0 | 0 | 0 | 0 | 0 | 0 | 1 | 0 | 1 |  | 0
KOCAELİElektrik | 249 | B91 | Elektrik | 718509 | TESİSAT İŞLERİ | Kaçak akım koruma şalteri 4x63 A'e Kadar (30 mA) | AD | 0 | 0 | 0 | 0 | 0 | 0 | 1 | 0 | 1 |  | 0
KOCAELİElektrik | 250 | B92 | Elektrik | 718510 | TESİSAT İŞLERİ | Kaçak akım koruma şalteri 4x80 A'e Kadar (30 mA) | AD | 0 | 0 | 0 | 0 | 0 | 0 | 1 | 0 | 1 |  | 0
KOCAELİElektrik | 251 | B93 | Elektrik | 718512 | TESİSAT İŞLERİ | Kaçak akım koruma şalteri 4x125 A'e Kadar (30 mA) | AD | 0 | 0 | 0 | 0 | 0 | 0 | 1 | 0 | 1 |  | 0
KOCAELİElektrik | 252 | B94 | Elektrik | 718522 | TESİSAT İŞLERİ | Kaçak akım koruma şalteri 4x63 A'e Kadar (300 mA) | AD | 0 | 0 | 0 | 0 | 0 | 0 | 1 | 0 | 1 |  | 0
KOCAELİElektrik | 253 | B95 | Elektrik | 718523 | TESİSAT İŞLERİ | Kaçak akım koruma şalteri 4x80 A'e Kadar (300 mA) | AD | 0 | 0 | 0 | 0 | 0 | 0 | 1 | 0 | 1 |  | 0
KOCAELİElektrik | 254 | B96 | Elektrik | 718524 | TESİSAT İŞLERİ | Kaçak akım koruma şalteri 4x100 A'e Kadar (300 mA) | AD | 0 | 0 | 0 | 0 | 0 | 0 | 1 | 0 | 1 |  | 0
KOCAELİElektrik | 255 | B97 | Elektrik | 718525 | TESİSAT İŞLERİ | Kaçak akım koruma şalteri 4x125 A'e Kadar (300mA) | AD | 0 | 0 | 0 | 0 | 0 | 0 | 1 | 0 | 1 |  | 0
KOCAELİElektrik | 256 | B98 | Elektrik | 791312 | TESİSAT İŞLERİ | 3x1.5 mm2 KURŞUNSUZ PVC İZOL.KABLO.BESLEME HATTI (NHXMH) | M | 0 | 0 | 200 | 0 | 300 | 0 | 1.5 | 0 | 501.5 |  | 0
KOCAELİElektrik | 257 | B99 | Elektrik | 7421654 | AYDINLATMA İŞLERİ | IŞIK AKISI EN AZ 8500 LM TÜKETİM DEĞERİ EN FAZLA 100 W OLAN LED PROJEKTÖR | AD | 0 | 0 | 0 | 0 | 0 | 0 | 1 | 0 | 1 |  | 0
KOCAELİElektrik | 258 | B100 | Elektrik | ÖZEL 27 | TESİSAT İŞLERİ | ALÜMİNYUM KABLO KANALI PROFİLİ TEMİNİ VE MONTAJI | KG | 0 | 0 | 0 | 0 | 0 | 0 | 1 | 0 | 1 |  | 0
KOCAELİElektrik | 259 | B101 | Elektrik | ÖZEL 28 | TESİSAT İŞLERİ | 152 CM LİNEAR GENİŞ KASA AYDINLATMA TEMİNİ VE MONTAJI | AD | 0 | 0 | 0 | 0 | 0 | 0 | 1 | 0 | 1 |  | 0
KOCAELİElektrik | 260 | B102 | Elektrik | ÖZEL 29 | TESİSAT İŞLERİ | NÖTÜR BARA TEMİNİ VE MONTAJI | AD | 0 | 0 | 0 | 0 | 0 | 0 | 1 | 0 | 1 |  | 0
KOCAELİElektrik | 261 | B103 | Elektrik | ÖZEL 30 | TESİSAT İŞLERİ | TOPRAKLAMA BARASI TEMİNİ VE MONTAJI | AD | 0 | 0 | 0 | 0 | 0 | 0 | 1 | 0 | 1 |  | 0
KOCAELİElektrik | 262 | B104 | Elektrik | ÖZEL 31 | TESİSAT İŞLERİ | DAĞITIM BARASI TEMİNİ VE MONTAJI | AD | 0 | 0 | 0 | 0 | 0 | 0 | 1 | 0 | 1 |  | 0
KOCAELİElektrik | 263 | B105 | Elektrik | ÖZEL 32 | TESİSAT İŞLERİ | TRİFAZE İĞNE AYAK MÜŞ.W OTOMAT BARASI TEMİNİ VE MONTAJI | AD | 0 | 0 | 0 | 0 | 0 | 0 | 1 | 0 | 1 |  | 0
KOCAELİElektrik | 264 | B106 | Elektrik | ÖZEL 33 | TESİSAT İŞLERİ | KABLO YÜZÜĞÜ TEMİNİ VE MONTAJI | AD | 0 | 0 | 0 | 0 | 0 | 0 | 1 | 0 | 1 |  | 0
KOCAELİElektrik | 265 | B107 | Elektrik | ÖZEL 34 | TESİSAT İŞLERİ | KABLO ÇORABI TEMİNİ VE MONTAJI | AD | 0 | 0 | 0 | 0 | 0 | 0 | 1 | 0 | 1 |  | 0
KOCAELİElektrik | 266 | B108 | Elektrik | ÖZEL 35 | TESİSAT İŞLERİ | OTOMAT RAYI TEMİNİ VE MONTAJI | AD | 0 | 0 | 0 | 0 | 0 | 0 | 1 | 0 | 1 |  | 0
KOCAELİElektrik | 267 | B109 | Elektrik | ÖZEL 36 | TESİSAT İŞLERİ | PANO SPRALİ TEMİNİ VE MONTAJI | AD | 0 | 0 | 0 | 0 | 0 | 0 | 1 | 0 | 1 |  | 0
KOCAELİElektrik | 268 | B110 | Elektrik | ÖZEL 37 | TESİSAT İŞLERİ | WDU RAY KLEMENSİ TEMİNİ VE MONTAJI | AD | 0 | 0 | 0 | 0 | 0 | 0 | 1 | 0 | 1 |  | 0
KOCAELİElektrik | 269 | B111 | Elektrik | ÖZEL 38 | TESİSAT İŞLERİ | WDU GEÇİŞ KLEMENSİ TEMİNİ VE MONTAJI | AD | 0 | 0 | 0 | 0 | 0 | 0 | 1 | 0 | 1 |  | 0
KOCAELİElektrik | 270 | B112 | Elektrik | ÖZEL 39 | TESİSAT İŞLERİ | AÇTIRMA BOBİNİ F21 110V-250V | AD | 0 | 0 | 0 | 0 | 0 | 0 | 1 | 0 | 1 |  | 0
KOCAELİElektrik | 271 | B113 | Elektrik | ÖZEL 40 | TESİSAT İŞLERİ | W OTOMAT ÖRTME BARASI (12'Lİ) TEMİNİ VE MONTAJI) | AD | 0 | 0 | 0 | 0 | 0 | 0 | 1 | 0 | 1 |  | 0
KOCAELİElektrik | 272 | B114 | Elektrik | ÖZEL 41 | TESİSAT İŞLERİ | WAP 2,5-10 NİHAYET PLAKASI TEMİNİ VE MONTAJI | AD | 0 | 0 | 0 | 0 | 0 | 0 | 1 | 0 | 1 |  | 0
KOCAELİMekanik | 273 | C1 | Mekanik | 103.102 | TEMİZ SU TESİSATI | SOĞUK SU SAYACI 1/2" Vidalı | AD | 0 | 0 | 0 | 0 | 0 | 0 | 1 | 0 | 1 |  | 0
KOCAELİMekanik | 274 | C2 | Mekanik | 672.000 | ISITMA SOĞUTMA TESİSATI | KOLLEKTÖR | TK | 0 | 0 | 0 | 0 | 0 | 0 | 1 | 0 | 1 |  | 0
KOCAELİMekanik | 275 | C3 | Mekanik | 204.3102/A | TEMİZ SU TESİSATI | PN.20 POLİPROPİLEN TEMİZ SU BORUSU1/2" (Bina İçinde) | M | 67 | 0 | 48 | 0 | 72 | 0 | 7.5 | 0 | 194.5 |  | 0
KOCAELİMekanik | 276 | C4 | Mekanik | 204.3103 | TEMİZ SU TESİSATI | PN.20 POLİPROPİLEN TEMİZ SU BORUSU3/4" (Bina İçinde) | M | 165 | 0 | 0 | 0 | 0 | 0 | 1.5 | 0 | 166.5 |  | 0
KOCAELİMekanik | 277 | C5 | Mekanik | 204.3104 | TEMİZ SU TESİSATI | PN.20 POLİPROPİLEN TEMİZ SU BORUSU 1" (Bina İçinde) | M | 0 | 0 | 0 | 0 | 0 | 0 | 2.25 | 0 | 2.25 |  | 0
KOCAELİMekanik | 278 | C6 | Mekanik | 204.3105 | TEMİZ SU TESİSATI | PN.20 POLİPROPİLEN TEMİZ SU BORUSU1 1/4" (Bina İçinde) | M | 0 | 0 | 0 | 0 | 0 | 0 | 1.5 | 0 | 1.5 |  | 0
KOCAELİMekanik | 279 | C7 | Mekanik | 204.3106 | TEMİZ SU TESİSATI | PN. 20 POLİPROPİLEN TEMİZ SU BORUSU: 1 1/2" ANMA ÇAPINDA (Bina İçinde) | M | 0 | 0 | 0 | 0 | 0 | 0 | 1.5 | 0 | 1.5 |  | 0
KOCAELİMekanik | 280 | C8 | Mekanik | 204.401/A | PİS SU TESİSATI | PVC PLASTİK PİS SU BORUSU ø 50 mm. Tip 1 | M | 22 | 0 | 52.8 | 0 | 79.2 | 0 | 2.25 | 0 | 156.25 |  | 0
KOCAELİMekanik | 281 | C9 | Mekanik | 204.402/A | PİS SU TESİSATI | PVC PLASTİK PİS SU BORUSU ø 70 mm. Tip 1 | M | 7.3 | 0 | 32 | 0 | 48 | 0 | 25.5 | 0 | 112.8 |  | 0
KOCAELİMekanik | 282 | C10 | Mekanik | 204.403 | PİS SU TESİSATI | PVC PLASTİK PİS SU BORUSU ø 100-110 mm | M | 8.5 | 0 | 24 | 0 | 36 | 0 | 7.8 | 0 | 76.3 |  | 0
KOCAELİMekanik | 283 | C11 | Mekanik | 204.404 | PİS SU TESİSATI | PVC PLASTİK PİS SU BORUSU ø 125 mm. | M | 0 | 0 | 0 | 0 | 0 | 0 | 1.5 | 0 | 1.5 |  | 0
KOCAELİMekanik | 284 | C12 | Mekanik | 204.405 | PİS SU TESİSATI | PVC PLASTİK PİS SU BORUSU ø 160-150 mm. | M | 0 | 0 | 0 | 0 | 0 | 0 | 1.5 | 0 | 1.5 |  | 0
KOCAELİMekanik | 285 | C13 | Mekanik | 165.708 | ISITMA SOĞUTMA TESİSATI | PANEL RADYATÖR PKKP 600 | M | 0 | 0 | 0 | 0 | 0 | 0 | 3.575 | 0 | 3.575 |  | 0
KOCAELİMekanik | 286 | C14 | Mekanik | 165.732 | ISITMA SOĞUTMA TESİSATI | PANEL RADYATÖR PKKP 300 | M | 0 | 0 | 0 | 0 | 0 | 0 | 1.5 | 0 | 1.5 |  | 0
KOCAELİMekanik | 287 | C15 | Mekanik | 170.101 | ISITMA SOĞUTMA TESİSATI | RADYATÖR MUSLUĞU (Düz) 1/2" | AD | 0 | 0 | 0 | 0 | 0 | 0 | 1 | 0 | 1 |  | 0
KOCAELİMekanik | 288 | C16 | Mekanik | Özel 1 | PİS SU TESİSATI | PVC YER SÜZGECİ TEMİNİ VE MONTAJI | AD | 0 | 0 | 12 | 0 | 18 | 0 | 6 | 0 | 36 |  | 0
KOCAELİMekanik | 289 | C17 | Mekanik | Özel 2 | ISITMA SOĞUTMA TESİSATI | 16x2 mm spiral kılıflı O.bariyerli PEX Boru | M | 0 | 0 | 0 | 0 | 0 | 0 | 1.5 | 0 | 1.5 |  | 0
KOCAELİMekanik | 290 | C18 | Mekanik | 089.101 | TEMİZ SU TESİSATI | KISA MUSLUK 1/2" 1.sınıf | AD | 2 | 0 | 8 | 0 | 12 | 0 | 2 | 0 | 24 |  | 0
KOCAELİMekanik | 291 | C19 | Mekanik | Özel 3 | VİTRİFİYE | 55 CM. LAVABO YARIM AYAKLI SERAMİK BİRİNCİ SINIF | AD | 0 | 0 | 4 | 0 | 6 | 0 | 1 | 0 | 11 |  | 0
KOCAELİMekanik | 292 | C20 | Mekanik | Özel 4 | VİTRİFİYE | HİLTON TEZGAH LAVABOSU | AD | 0 | 0 | 0 | 0 | 0 | 0 | 1 | 0 | 1 |  | 0
KOCAELİMekanik | 293 | C21 | Mekanik | Özel 5 | VİTRİFİYE | ALATURKA WC TAŞI 50X60 CM (SIVA ALTI BAS SİFONLU) | AD | 2 | 0 | 4 | 0 | 6 | 0 | 1 | 0 | 13 |  | 0
KOCAELİMekanik | 294 | C22 | Mekanik | Özel 6 | VİTRİFİYE | ASMA ALAFRANGA HELA TAŞLARI DUVARA TAM DAYALI TİP | AD | 0 | 0 | 0 | 0 | 0 | 0 | 1 | 0 | 1 |  | 0
KOCAELİMekanik | 295 | C23 | Mekanik | 086.302 | TEMİZ SU TESİSATI | BANYO TESİSATI (Gömme baş ve el duşlu banyo takımı, bataryalı) | AD | 0 | 0 | 0 | 0 | 0 | 0 | 1 | 0 | 1 |  | 0
KOCAELİMekanik | 296 | C24 | Mekanik | 091.900 | VİTRİFİYE | ENGELLİLER İÇİN KLOZET TUTUNMA BARI | AD | 0 | 0 | 0 | 0 | 0 | 0 | 1 | 0 | 1 |  | 0
KOCAELİMekanik | 297 | C25 | Mekanik | 791200 | VİTRİFİYE | BEDENSEL ENGELLİ İÇİN, TAKRİBEN 35*70 CM KENDİNDEN REZERVUARLI ALAFRANGA HELA VE TESİSATI | AD | 0 | 0 | 0 | 0 | 0 | 0 | 1 | 0 | 1 |  | 0
KOCAELİMekanik | 298 | C26 | Mekanik | ÖZEL 7 | VİTRİFİYE | FOTOSELLİ PİSUAR VE TESİSATI | AD | 0 | 0 | 0 | 0 | 0 | 0 | 1 | 0 | 1 |  | 0
KOCAELİMekanik | 299 | C27 | Mekanik | ÖZEL 8 | VİTRİFİYE | PİSUAR ARA BÖLMESİ | AD | 0 | 0 | 0 | 0 | 0 | 0 | 1 | 0 | 1 |  | 0
KOCAELİMekanik | 300 | C28 | Mekanik | 083.302 | VİTRİFİYE | 2 GÖZLÜ DAMLALIKSIZ EVİYE (PaslanmazÇelik) 50*95CM | AD | 0 | 0 | 0 | 0 | 0 | 0 | 1 | 0 | 1 |  | 0
KOCAELİMekanik | 301 | C29 | Mekanik | 089.921 | VİTRİFİYE | FOTOSELLİ LAVABO BATARYASI VE TESİSATI, ÇİFT SU GİRİŞLİ (KROME) | AD | 0 | 0 | 0 | 0 | 0 | 0 | 1 | 0 | 1 |  | 0
KOCAELİMekanik | 302 | C30 | Mekanik | ÖZEL 9 | ISITMA SOĞUTMA TESİSATI | HAVALANDIRMA FANI TEMİNİ VE MONTAJI | AD | 0 | 0 | 4 | 0 | 6 | 0 | 2 | 0 | 12 |  | 0
KOCAELİMekanik | 303 | C31 | Mekanik | ÖZEL 10 | PİS SU TESİSATI | BUHAR KÜRLÜ PARSEL BACASI VE KAPAĞI (40X40 CM) | AD | 7 | 0 | 0 | 0 | 0 | 0 | 1 | 0 | 8 |  | 0
KOCAELİMekanik | 304 | C32 | Mekanik | ÖZEL 11 | PİS SU TESİSATI | KORUGE BORU TEMİNİ VE MONTAJI(ANA HAT BAĞLANTILARI )ø 100 mm. | M | 292 | 0 | 0 | 0 | 0 | 0 | 1.5 | 0 | 293.5 |  | 0
KOCAELİMekanik | 305 | C33 | Mekanik | ÖZEL 12 | ISITMA SOĞUTMA TESİSATI | ALÜMİNYUM PANEL RADYATÖR TEMİNİ VE MONTAJI(8 DİLİMLİ) | AD | 0 | 0 | 0 | 0 | 0 | 0 | 1 | 0 | 1 |  | 0
KOCAELİMekanik | 306 | C34 | Mekanik | 161100 | ISITMA SOĞUTMA TESİSATI | DOLDURMA VE BOŞALTMA MUSLUĞU 3/4" | AD | 3 | 0 | 16 | 0 | 24 | 0 | 1 | 0 | 44 |  | 0
KOCAELİMekanik | 307 | C35 | Mekanik | 201108 | ISITMA SOĞUTMA TESİSATI | DİKİŞLİ VİDALI ÇELİK BORU 1 1/2" (Bina İçi Vidalı) | M | 0 | 0 | 0 | 0 | 0 | 0 | 1.5 | 0 | 1.5 |  | 0
KOCAELİMekanik | 308 | C36 | Mekanik | 170202 | ISITMA SOĞUTMA TESİSATI | RADYATÖR MUSLUĞU (Köşe) 3/4" | AD | 0 | 0 | 0 | 0 | 0 | 0 | 1 | 0 | 1 |  | 0
KOCAELİMekanik | 309 | C37 | Mekanik | 230620 | ISITMA SOĞUTMA TESİSATI | 40 mm.CAMYÜNÜ ÜZ.BEZ KAPL.PREF.BORU İZOLAS. ø 70 mm | M | 24.33 | 0 | 0 | 0 | 0 | 0 | 1.5 | 0 | 25.83 |  | 0
KOCAELİMekanik | 310 | C38 | Mekanik | 231101 | ISITMA SOĞUTMA TESİSATI | SÜLYEN BOYAYLA BORU BOYANMASI ø 15 mm - 50 mm | M | 0 | 0 | 0 | 0 | 0 | 0 | 1.5 | 0 | 1.5 |  | 0
KOCAELİMekanik | 311 | C39 | Mekanik | 231108 | ISITMA SOĞUTMA TESİSATI | YAĞLI BOYA İLE BORU BOYANMASI ø 15 mm - 50 mm | M | 0 | 0 | 0 | 0 | 0 | 0 | 1.5 | 0 | 1.5 |  | 0
KOCAELİMekanik | 312 | C40 | Mekanik | 210627 | ISITMA SOĞUTMA TESİSATI | KÜRESEL VANA (Pirinç,Teflon Contalı) 40 Ø mm. | AD | 1 | 0 | 4 | 0 | 6 | 0 | 1 | 0 | 12 |  | 0
KOCAELİMekanik | 313 | C41 | Mekanik | ÖZEL 13 | ISITMA SOĞUTMA TESİSATI | 1/2" ALÜMİNYUM FOLYOLU OKSİJEN BARİYERLİ ISITMA BORUSU | M | 0 | 0 | 0 | 0 | 0 | 0 | 1.5 | 0 | 1.5 |  | 0
KOCAELİMekanik | 314 | C42 | Mekanik | ÖZEL 14 | ISITMA SOĞUTMA TESİSATI | 3/4" ALÜMİNYUM FOLYOLU OKSİJEN BARİYERLİ ISITMA BORUSU | M | 0 | 0 | 0 | 0 | 0 | 0 | 1.5 | 0 | 1.5 |  | 0
KOCAELİMekanik | 315 | C43 | Mekanik | ÖZEL 15 | ISITMA SOĞUTMA TESİSATI | 1" ALÜMİNYUM FOLYOLU OKSİJEN BARİYERLİ ISITMA BORUSU | M | 0 | 0 | 0 | 0 | 0 | 0 | 1.5 | 0 | 1.5 |  | 0
KOCAELİMekanik | 316 | C44 | Mekanik | ÖZEL 16 | ISITMA SOĞUTMA TESİSATI | 11/4" ALÜMİNYUM FOLYOLU OKSİJEN BARİYERLİ ISITMA BORUSU | M | 0 | 0 | 0 | 0 | 0 | 0 | 1.5 | 0 | 1.5 |  | 0
KOCAELİMekanik | 317 | C45 | Mekanik | ÖZEL 17 | ISITMA SOĞUTMA TESİSATI | 11/2" ALÜMİNYUM FOLYOLU OKSİJEN BARİYERLİ ISITMA BORUSU | M | 0 | 0 | 0 | 0 | 0 | 0 | 1.5 | 0 | 1.5 |  | 0
KOCAELİMekanik | 318 | C46 | Mekanik | 89501 | VİTRİFİYE | GÖMME LAVABO BATARYASI | AD | 3 | 0 | 4 | 0 | 6 | 0 | 6 | 0 | 19 |  | 0
KOCAELİMekanik | 319 | C47 | Mekanik | 89402 | VİTRİFİYE | DÖNER EVİYE BATARYASI | AD | 0 | 0 | 4 | 0 | 6 | 0 | 1 | 0 | 11 |  | 0
KOCAELİMekanik | 320 | C48 | Mekanik | ÖZEL 18 | VİTRİFİYE | TEK GÖZLÜ PASLANMAZ ÇELİK EVİYE | AD | 0 | 0 | 4 | 0 | 6 | 0 | 1 | 0 | 11 |  | 0
KOCAELİMekanik | 321 | C49 | Mekanik | ÖZEL 19 | VİTRİFİYE | MUTFAK ASPİRATÖRÜ | AD | 0 | 0 | 0 | 0 | 0 | 0 | 1 | 0 | 1 |  | 0
KOCAELİMekanik | 322 | C50 | Mekanik | ÖZEL 20 | PİS SU TESİSATI | KLOZET İÇ TAKIMI TEMİNİ VE MONTAJI | AD | 0 | 0 | 0 | 0 | 0 | 0 | 2 | 0 | 2 |  | 0
KOCAELİMekanik | 323 | C51 | Mekanik | ÖZEL 21 | ISITMA SOĞUTMA TESİSATI | PANEL PETEK DEMONTAJI VE MONTAJI | AD | 0 | 0 | 0 | 0 | 0 | 0 | 5 | 0 | 5 |  | 0
KOCAELİMekanik | 324 | C52 | Mekanik | ÖZEL 22 | VİTRİFİYE | AYNA TAKIMI TEMİNİ VE MONTAJI | AD | 21 | 0 | 4 | 0 | 6 | 0 | 1 | 0 | 32 |  | 0
KOCAELİMekanik | 325 | C53 | Mekanik | ÖZEL 23 | VİTRİFİYE | DUŞAKABİN TEMİNİ VE MONTAJI | AD | 0 | 0 | 0 | 0 | 0 | 0 | 1 | 0 | 1 |  | 0
KOCAELİMekanik | 326 | C54 | Mekanik | ÖZEL 24 | ISITMA SOĞUTMA TESİSATI | DOĞALGAZ BORUSU (Ø12) | M | 0 | 0 | 0 | 0 | 0 | 0 | 1 | 0 | 1 |  | 0
KOCAELİMekanik | 327 | C55 | Mekanik | ÖZEL 25 | ISITMA SOĞUTMA TESİSATI | DOĞALGAZ BORUSU (Ø16) | M | 0 | 0 | 0 | 0 | 0 | 0 | 1 | 0 | 1 |  | 0
KOCAELİMekanik | 328 | C56 | Mekanik | ÖZEL 26 | ISITMA SOĞUTMA TESİSATI | DOĞALGAZ BORUSU (Ø18) | M | 0 | 0 | 0 | 0 | 0 | 0 | 1 | 0 | 1 |  | 0
KOCAELİMekanik | 329 | C57 | Mekanik | ÖZEL 27 | ISITMA SOĞUTMA TESİSATI | DOĞALGAZ BORUSU (Ø23) | M | 0 | 0 | 0 | 0 | 0 | 0 | 1 | 0 | 1 |  | 0
KOCAELİMekanik | 330 | C58 | Mekanik | ÖZEL 28 | ISITMA SOĞUTMA TESİSATI | DOĞALGAZ BORUSU (Ø25) | M | 0 | 0 | 0 | 0 | 0 | 0 | 1 | 0 | 1 |  | 0
KOCAELİMekanik | 331 | C59 | Mekanik | ÖZEL 29 | ISITMA SOĞUTMA TESİSATI | GAZ ALARM CİHAZI | AD | 0 | 0 | 0 | 0 | 0 | 0 | 1 | 0 | 1 |  | 0
KOCAELİMekanik | 332 | C60 | Mekanik | ÖZEL 30 | ISITMA SOĞUTMA TESİSATI | DEPREM VANASI 1” | AD | 0 | 0 | 0 | 0 | 0 | 0 | 1 | 0 | 1 |  | 0
KOCAELİMekanik | 333 | C61 | Mekanik | ÖZEL 31 | ISITMA SOĞUTMA TESİSATI | DEPREM VANASI 1 1/4” | AD | 0 | 0 | 0 | 0 | 0 | 0 | 1 | 0 | 1 |  | 0
KOCAELİMekanik | 334 | C62 | Mekanik | ÖZEL 32 | ISITMA SOĞUTMA TESİSATI | DEPREM VANASI 1 1/2” | AD | 0 | 0 | 0 | 0 | 0 | 0 | 1 | 0 | 1 |  | 0
KOCAELİMekanik | 335 | C63 | Mekanik | ÖZEL 33 | ISITMA SOĞUTMA TESİSATI | DEPREM VANASI 2” | AD | 0 | 0 | 0 | 0 | 0 | 0 | 1 | 0 | 1 |  | 0
KOCAELİMekanik | 336 | C64 | Mekanik | ÖZEL 34 | ISITMA SOĞUTMA TESİSATI | DOĞALGAZ SAYACI MUHAFAZA PANOSU | AD | 0 | 0 | 0 | 0 | 0 | 0 | 1 | 0 | 1 |  | 0
KOCAELİMekanik | 337 | C65 | Mekanik | ÖZEL 35 | ISITMA SOĞUTMA TESİSATI | SELENOİD VANA 1” | AD | 0 | 0 | 0 | 0 | 0 | 0 | 1 | 0 | 1 |  | 0
KOCAELİMekanik | 338 | C66 | Mekanik | ÖZEL 36 | ISITMA SOĞUTMA TESİSATI | SELENOİD VANA 1 1/4” | AD | 0 | 0 | 0 | 0 | 0 | 0 | 1 | 0 | 1 |  | 0
KOCAELİMekanik | 339 | C67 | Mekanik | ÖZEL 37 | ISITMA SOĞUTMA TESİSATI | SELENOİD VANA 1 1/2” | AD | 0 | 0 | 0 | 0 | 0 | 0 | 1 | 0 | 1 |  | 0
KOCAELİMekanik | 340 | C68 | Mekanik | ÖZEL 38 | ISITMA SOĞUTMA TESİSATI | SELENOİD VANA 2” | AD | 0 | 0 | 0 | 0 | 0 | 0 | 1 | 0 | 1 |  | 0
KOCAELİMekanik | 341 | C69 | Mekanik | ÖZEL 39 | VİTRİFİYE | TEZGAH ÜSTÜ LAVABO TEMİNİ VE MONTAJI | AD | 0 | 0 | 0 | 0 | 0 | 0 | 1 | 0 | 1 |  | 0
KOCAELİMekanik | 342 | C70 | Mekanik | ÖZEL 40 | VİTRİFİYE | APLİK BATARYA TEMİNİ VE MONTAJI | AD | 0 | 0 | 0 | 0 | 0 | 0 | 1 | 0 | 1 |  | 0
KOCAELİMekanik | 343 | C71 | Mekanik | ÖZEL 41 | VİTRİFİYE | DÖNER EVİYE BATARYASI TEMİNİ VE MONTAJI | AD | 0 | 0 | 0 | 0 | 0 | 0 | 1 | 0 | 1 |  | 0
KOCAELİMekanik | 344 | C72 | Mekanik | ÖZEL 42 | VİTRİFİYE | GÖMME LAVABO BATARYASI | AD | 0 | 0 | 0 | 0 | 0 | 0 | 1 | 0 | 1 |  | 0
KOCAELİMekanik | 345 | C73 | Mekanik | ÖZEL 43 | HAVALANDIRMA | ANEMOSTAT DAĞITIM KUTUSU (450 mm*450 mm) İMALATI VE MONTAJI | AD | 0 | 0 | 0 | 0 | 0 | 0 | 1 | 0 | 1 |  | 0
KOCAELİMekanik | 346 | C74 | Mekanik | ÖZEL 44 | VİTRİFİYE | 4 MM KENARLARI BİZOTELİ AYNA TEMİNİ VE MONTAJI | m2 | 0 | 0 | 0 | 0 | 0 | 0 | 1 | 0 | 1 |  | 0
KOCAELİMekanik | 347 | C75 | Mekanik | ÖZEL 45 | HAVALANDIRMA | 60 X60 CMPVC MENFEZ KAPAĞI TEMİNİ VE MONTAJI | AD | 0 | 0 | 0 | 0 | 0 | 0 | 1 | 0 | 1 |  | 0
KOCAELİServis Hizmeti | 348 |  | Servis Hizmeti |  |  | SERVİS BEDELİ | AD | 0 | 0 | 0 | 0 | 0 | 0 | 78 | 0 | 78 |  | 0
[9 empty] | 0 |  | 0 |  | 0 |  | 0 |  |  | 0
|  |  | Not: Yukarıda belirtilen miktarlar tahmini miktarlar olup, kendi içinde değişkenlik gösterebilir. | [5 empty] | OPEX |  | OPEX |  | OPEX |  | OPEX
Birim fiyat teklif cetveli üzerinde pozu bulunmayan diğer işler için "Açık eksiltme ve pazarlık aşamasında Çevre Şehircilik Bakanlığı 2023 yılı İnşaat ve Tesisat Birim Fiyatları (İnşaat, Elektrik, Mekanik )üzerinden iskonto oranı" talep edilecektir.

## BOLU
TADİLAT, BAKIM ve ONARIM İŞLERİ BİRİM FİYAT TEKLİF CETVELİ (BOLU)
| Sıra No | Sıra No | Grup | Poz Numarası | İmalat Grubu | Tanımı | Birimi | Bolu Merkez | Bolu Merkez TUTAR | Bolu Merkez Ana Depo | Bolu Merkez Ana Depo Tutar | Genel Onarım Müktar | Genel Onarım TUTAR | BOLU TOPLAM MİKTAR | 2023 BİRİM FİYAT | BOLU TOPLAM TUTAR (TL)
FORMLÜ
BOLUİnşaat | 1 | A1 | İnşaat | 18190 | KIRIM SÖKÜM KAZI DOLGU İŞLERİ | KIRMATAŞ, ŞOSE VE ASFALT SÖKÜLMESİ | M3 | 0 | 0 | 0 | 0 | 1 | 0 | 1 |  | 0
BOLUİnşaat | 2 | A2 | İnşaat | ÖZEL 1 | KIRIM SÖKÜM KAZI DOLGU İŞLERİ | HER TÜRLÜ VİTRİFİYE VE ARMATÜR SÖKÜMÜ | AD | 0 | 0 | 0 | 0 | 1 | 0 | 1 |  | 0
BOLUİnşaat | 3 | A3 | İnşaat | ÖZEL 2 | KIRIM SÖKÜM KAZI DOLGU İŞLERİ | DUVAR KIRIMI VE MOLOZ ATILMASI | M3 | 0.33 | 0 | 0.2 | 0 | 1 | 0 | 1.53 |  | 0
BOLUİnşaat | 4 | A4 | İnşaat | Y.23.244/F | DOĞRAMACILIK İŞLERİ | NATUREL-MAT VE ELOKSALLI ISI YALITIMLI ALÜMİNYUM DOĞRAMA İMALATI YAPILMASI VE YERİNE KONULMASI | KG | 0 | 0 | 20 | 0 | 1 | 0 | 21 |  | 0
BOLUİnşaat | 5 | A5 | İnşaat | ÖZEL 3 | KIRIM SÖKÜM KAZI DOLGU İŞLERİ | MOZAİK ,SERAMİK SÜPÜRGELİK SÖKÜMÜ KIRIMI VE MOLOZ ATILMASI | M | 0 | 0 | 0 | 0 | 1 | 0 | 1 |  | 0
BOLUİnşaat | 6 | A6 | İnşaat | ÖZEL 4 | KORKULUK ÇİT İŞLERİ | ALÜMİNYUM KORKULUK YAPIMASI | M | 0 | 0 | 0 | 0 | 1 | 0 | 1 |  | 0
BOLUİnşaat | 7 | A7 | İnşaat | ÖZEL 5 | KIRIM SÖKÜM KAZI DOLGU İŞLERİ | Her Türlü Doğrama ,Kapı Sökümü ve Atımı | AD | 0 | 0 | 0 | 0 | 1 | 0 | 1 |  | 0
BOLUİnşaat | 8 | A8 | İnşaat | Y.19.055/043 | YALITIM İŞLERİ | 5 CM KALINLIKTA KARBON SİYAHI - GRAFİT ESASLI EXPANDE POLİSTREN LEVHALAR (EPS - 16 KG/M3 YOĞUNLUKTA) İLE DIŞ DUVARLARDA DIŞTAN ISI YALITIMI VE ÜZERİNE ISI YALITIM SIVASI YAPILMASI (MANTOLAMA) | M2 | 0 | 0 | 60.36 | 0 | 1 | 0 | 61.36 |  | 0
BOLUİnşaat | 9 | A9 | İnşaat | ÖZEL 6 | KIRIM SÖKÜM KAZI DOLGU İŞLERİ | ZEMİN KIRILMASI VE MOLOZ ATILMASI | M3 | 0 | 0 | 0 | 0 | 1 | 0 | 1 |  | 0
BOLUİnşaat | 10 | A10 | İnşaat | ÖZEL 7 | ZEMİN KAPLAMA İŞLERİ | KARO HALI TEMİNİ VE MONTAJI | M2 | 0 | 0 | 0 | 0 | 1 | 0 | 1 |  | 0
BOLUİnşaat | 11 | A11 | İnşaat | ÖZEL 8 | ZEMİN KAPLAMA İŞLERİ | ALÜMİNYUM SÜPÜRGELİK TEMİNİ VE MONTAJI | M | 0 | 0 | 0 | 0 | 1 | 0 | 1 |  | 0
BOLUİnşaat | 12 | A12 | İnşaat | ÖZEL 9 | DUVAR KAPLAMA İŞLERİ | DUVAR KAĞIDI TEMİNİ VE MONTAJI | M2 | 0 | 0 | 0 | 0 | 1 | 0 | 1 |  | 0
BOLUİnşaat | 13 | A13 | İnşaat | ÖZEL 10 | ZEMİN KAPLAMA İŞLERİ | KENDİLİĞİNDEN YAYILAN TESVİYE ŞAPI ATILMASI | M2 | 0 | 0 | 0 | 0 | 1 | 0 | 1 |  | 0
BOLUİnşaat | 14 | A14 | İnşaat | ÖZEL 11 | MUTFAK İŞLERİ | MUTFAK ALT ÜST DOLABI YAPILMASI | M | 0 | 0 | 0 | 0 | 1 | 0 | 1 |  | 0
BOLUİnşaat | 15 | A15 | İnşaat | ÖZEL 12 | KORKULUK ÇİT İŞLERİ | PANEL ÇİT TEMİNİ VE MONTAJI | M | 27.9 | 0 | 0 | 0 | 1 | 0 | 28.9 |  | 0
BOLUİnşaat | 16 | A16 | İnşaat | ÖZEL 13 | BETON İŞLERİ | SAHA BETONU ATILMASI | M3 | 0 | 0 | 0 | 0 | 1 | 0 | 1 |  | 0
BOLUİnşaat | 17 | A17 | İnşaat | ÖZEL 14 | DOĞRAMACILIK İŞLERİ | PANEL KAPI TEMİNİ VE MONTAJI | AD | 0 | 0 | 3 | 0 | 1 | 0 | 4 |  | 0
BOLUİnşaat | 18 | A18 | İnşaat | ÖZEL 15 | DOĞRAMACILIK İŞLERİ | ÇELİK KAPI TEMİNİ VE MONTAJI | AD | 0 | 0 | 0 | 0 | 1 | 0 | 1 |  | 0
BOLUİnşaat | 19 | A19 | İnşaat | ÖZEL 16 | DOĞRAMACILIK İŞLERİ | Plastik Kanal ve Izgara Yapılması | M | 0 | 0 | 0 | 0 | 1 | 0 | 1 |  | 0
BOLUİnşaat | 20 | A20 | İnşaat | ÖZEL 17 | DUVAR İŞLERİ | CAM BÖLME YAPILMASI | M2 | 0 | 0 | 0 | 0 | 1 | 0 | 1 |  | 0
BOLUİnşaat | 21 | A21 | İnşaat | ÖZEL 18 | KORKULUK ÇİT İŞLERİ | KAFES TEL ÖRGÜ YAPILMASI | M | 0 | 0 | 0 | 0 | 1 | 0 | 1 |  | 0
BOLUİnşaat | 22 | A22 | İnşaat | ÖZEL 19 | BOYA BADANA İŞLERİ | YOL ÇİZGİ BOYASI YAPILMASI | M | 2300 | 0 | 0 | 0 | 1 | 0 | 2301 |  | 0
BOLUİnşaat | 23 | A23 | İnşaat | Y.15.001/2B | KIRIM SÖKÜM KAZI DOLGU İŞLERİ | MAKİNE İLE HER DERİNLİK VE HER GENİŞLİKTE YUMUŞAK VE SERT TOPRAK KAZILMASI (DERİN KAZI) | M3 | 0 | 0 | 0 | 0 | 6 | 0 | 6 |  | 0
BOLUİnşaat | 24 | A24 | İnşaat | Y.17.136 | KIRIM SÖKÜM KAZI DOLGU İŞLERİ | OCAK TAŞI İLE BLOKAJ YAPILMASI | M3 | 0 | 0 | 0 | 0 | 1 | 0 | 1 |  | 0
BOLUİnşaat | 25 | A25 | İnşaat | Y.15.140 | KIRIM SÖKÜM KAZI DOLGU İŞLERİ | MAKİNE İLE TUVENAN KUM ÇAKIL TEMİN EDİLEREK MAKİNE İLE SERME, SULAMA, SIKIŞTIRMA İŞLEMİ | M3 | 0 | 0 | 0 | 0 | 1 | 0 | 1 |  | 0
BOLUİnşaat | 26 | A26 | İnşaat | Y.27.585 | ZEMİN KAPLAMA İŞLERİ | 7 CM KALINLIĞINDA 500 KG ÇİMENTO DOZ ŞAP YAPIMI | M2 | 0 | 0 | 0 | 0 | 1 | 0 | 1 |  | 0
BOLUİnşaat | 27 | A27 | İnşaat | Y.16.050/03 | BETON İŞLERİ | BETON SANTRALİNDE ÜRETİLEN VEYA SATIN ALINAN VE BETON POMPASIYLA BASILAN C16/C20 BASINÇ DAYANIM SINIFINDA BETON DÖKÜLMESİ (BETON NAKLİ DAHİL) | M3 | 0 | 0 | 0 | 0 | 1.4 | 0 | 1.4 |  | 0
BOLUİnşaat | 28 | A28 | İnşaat | Y.16.050/05 | BETON İŞLERİ | BETON SANTRALİNDE ÜRETİLEN VEYA SATIN ALINAN VE BETON POMPASIYLA BASILAN C25/C30 BASINÇ DAYANIM SINIFINDA BETON DÖKÜLMESİ (BETON NAKLİ DAHİL) | M3 | 0 | 0 | 8.73 | 0 | 1 | 0 | 9.73 |  | 0
BOLUİnşaat | 29 | A29 | İnşaat | Y.21.001/02 | BETON İŞLERİ | AHŞAPTAN DÜZ YÜZEYLİ BETON VE BETONARME KALIBI YAPILMASI | M2 | 0 | 0 | 0 | 0 | 1 | 0 | 1 |  | 0
BOLUİnşaat | 30 | A30 | İnşaat | Y.23.011 | DEMİR -DOĞRAMA İŞLERİ | NERVÜRLÜ ÇELİK HASIRIN YERİNE KONULMASI 3,0001-10,000 KG/M² (10,000 KG/M² DAHİL) | TON | 0 | 0 | 0 | 0 | 1 | 0 | 1 |  | 0
BOLUİnşaat | 31 | A31 | İnşaat | Y.23.014 | DEMİR -DOĞRAMA İŞLERİ | Ø8-Ø12 MM NERVÜRLÜ DEMİRİN BETON ÇELİK ÇUBUĞU,ÇUBUKLARIN KESİLMESİ, BÜKÜLMESİ YERİNE KONULMASI | TON | 0 | 0 | 1.5 | 0 | 1 | 0 | 2.5 |  | 0
BOLUİnşaat | 32 | A32 | İnşaat | Y.23.015 | DEMİR -DOĞRAMA İŞLERİ | Ø14-Ø28 MM NERVÜRLÜ DEMİRİN BETON ÇELİK ÇUBUĞU,ÇUBUKLARIN KESİLMESİ, BÜKÜLMESİ YERİNE KONULMASI | TON | 0 | 0 | 16.6 | 0 | 1 | 0 | 17.6 |  | 0
BOLUİnşaat | 33 | A33 | İnşaat | ÖZEL 20 | BOYA BADANA İŞLERİ | ÇELİK KARKASIN KUMLANMASI VE BOYANMASI | M2 | 0 | 0 | 0 | 0 | 1 | 0 | 1 |  | 0
BOLUİnşaat | 34 | A34 | İnşaat | Y.23.101 | DEMİR -DOĞRAMA İŞLERİ | HER ÇEŞİT PROFİL, ÇELİK ÇUBUK VE ÇELİK SAÇLARLA KARKAS (ÇERÇEVE) İNŞAAT YAPILMASI, YERİN TESPİTİ (YAPI KARKASI, KÖRÜLERDE PROFİL DEMİRLERİNDEN KİRİŞLER, BAŞLIKLAR, BAĞLANTILAR VE BENZERİ İMALATLAR) | TON | 0 | 0 | 0 | 0 | 1 | 0 | 1 |  | 0
BOLUİnşaat | 35 | A35 | İnşaat | Y.23.231 | DEMİR -DOĞRAMA İŞLERİ | BAKLAVA DESENLİ SAÇLA DÖŞENME YAPILMASI VE YERİNE KONULMASI (MEVCUT KİRİŞ, BÖLME, MERDİVEN VE TAŞIYICI ÜZERİNE) | KG | 0 | 0 | 0 | 0 | 1 | 0 | 1 |  | 0
BOLUİnşaat | 36 | A36 | İnşaat | Y.25.002/02 | BOYA BADANA İŞLERİ | DEMİR YÜZEYLERİN İKİ KAT ANTİPAS, İKİ KAT SENTETİK BOYA YAPILMASI | M2 | 778.08 | 0 | 0 | 0 | 26 | 0 | 804.08 |  | 0
BOLUİnşaat | 37 | A37 | İnşaat | ÖZEL 21 | ÇATI KAPLAMA İŞLERİ | 5 CM POLİÜRETAN DOLGULU ÜST 0.50MM TREAPEZOİDAL ALT 0.40MM YALITIMLI ÇATI ÖRTÜSÜ | M2 | 0 | 0 | 48.5 | 0 | 1 | 0 | 49.5 |  | 0
BOLUİnşaat | 38 | A38 | İnşaat | Y.27.501/02 | SIVA İŞLERİ | 200/250 ÇİMENTO KİREÇ KARIŞIMI HARÇLA SIVA YAPILMASI | M2 | 6.18 | 0 | 0 | 0 | 1 | 0 | 7.18 |  | 0
BOLUİnşaat | 39 | A39 | İnşaat | Y.18.001/C15 | DUVAR İŞLERİ | 190 MM KALINLIĞINDA YATAY DELİKLİ TUĞLA (190 X 190 X 135 MM) İLE DUVAR YAPILMASI | M2 | 0 | 0 | 0 | 0 | 1 | 0 | 1 |  | 0
BOLUİnşaat | 40 | A40 | İnşaat | Y.18.001/C17 | DUVAR İŞLERİ | 240 MM KALINLIĞINDA YATAY DELİKLİ TUĞLA (235 X 240 X 135 MM) İLE DUVAR YAPILMASI | M2 | 0 | 0 | 40.92 | 0 | 1 | 0 | 41.92 |  | 0
BOLUİnşaat | 41 | A41 | İnşaat | Y.18.110/01C01 | DUVAR İŞLERİ | 7,5 CM KALINLIĞINDAKİ TECHİZATSIZ GAZBETON DUVAR BLOKLARI İLE DUVAR YAPILMASI (GAZBETON TUTKALI İLE) | M2 | 0 | 0 | 0 | 0 | 1 | 0 | 1 |  | 0
BOLUİnşaat | 42 | A42 | İnşaat | Y.18.110/01C03 | DUVAR İŞLERİ | 9 CM KALINLIĞINDAKİ TECHİZATSIZ GAZBETON DUVAR BLOKLARI İLE DUVAR YAPILMASI (GAZBETON TUTKALI İLE) | M2 | 0 | 0 | 0 | 0 | 1 | 0 | 1 |  | 0
BOLUİnşaat | 43 | A43 | İnşaat | Y.18.110/01C06 | DUVAR İŞLERİ | 13,5 CM KALINLIĞINDAKİ TECHİZATSIZ GAZBETON DUVAR BLOKLARI İLE DUVAR YAPILMASI (GAZBETON TUTKALI İLE | M2 | 0 | 0 | 0 | 0 | 1 | 0 | 1 |  | 0
BOLUİnşaat | 44 | A44 | İnşaat | Y.18.110/03D07 | DUVAR İŞLERİ | 15 CM KALINLIĞINDAKİ TEÇHİZATLI GAZBETON LENTO TEMİNİ VE YERİNE KONULMASI (G3 SINIFI) (3,50 N/MM² | M2 | 0 | 0 | 0 | 0 | 1 | 0 | 1 |  | 0
BOLUİnşaat | 45 | A45 | İnşaat | Y.25.003/15 | BOYA BADANA İŞLERİ | YENİ SIVALI YÜZEYLERE ASTAR UYGULANARAK İKİ KATLI SU BAZLI MAT BOYA YAPILMASI | M2 | 0 | 0 | 104.6 | 0 | 1 | 0 | 105.6 |  | 0
BOLUİnşaat | 46 | A46 | İnşaat | Y.21.051/C01 | İSKELE | ÇELİK BORUDAN TAM GÜVENLİKLİ CEPHE İŞ İSKELESİ YAPILMASI (0,00-51,50M ARASI) | M2 | 263.64 | 0 | 0 | 0 | 1 | 0 | 264.64 |  | 0
BOLUİnşaat | 47 | A47 | İnşaat | ÖZEL 22 | YALITIM İŞLERİ | DIŞ CEPHE KAPLAMASI OLARAK DEKORATİF TAŞ GÖRÜNÜMLÜ LEVHA İLE KAPLAMA YAPILMASI | M2 | 0 | 0 | 0 | 0 | 1 | 0 | 1 |  | 0
BOLUİnşaat | 48 | A48 | İnşaat | ÖZEL 23 | DUVAR KAPLAMA İŞLERİ | BİNA ETEKLERİNİN DEKORATİF TAŞ İLE KAPLAMA YAPILMASI | M2 | 0 | 0 | 0 | 0 | 1 | 0 | 1 |  | 0
BOLUİnşaat | 49 | A49 | İnşaat | 17.155/MK | ZEMİN KAPLAMA İŞLERİ | 8 CM YÜKSEKLİĞİNDE NORMAL ÇİMENTOLU BUHAR KÜRLÜ BETON PARKE TAŞI İLE DÖŞEME KAPLAMASI YAPILMASI (HER RENK VE HER EBATTA) | M2 | 0 | 0 | 0 | 0 | 1 | 0 | 1 |  | 0
BOLUİnşaat | 50 | A50 | İnşaat | 17.175/MK | ZEMİN KAPLAMA İŞLERİ | 50x20x10 CM BOYUTLARINDA NORMAL ÇİMENTOLU BUHAR KÜRLÜ BETON BORDÜR DÖŞENMESİ (PAHLI, HER RENK) (KARAKTERİSTİK EĞİLME DAYANIMI 3,5 MPa) | M | 0 | 0 | 0 | 0 | 1 | 0 | 1 |  | 0
BOLUİnşaat | 51 | A51 | İnşaat | ÖZEL 24 | ZEMİN KAPLAMA İŞLERİ | C25 TEK KAT ÇELİK HASIRLI BASKI BETON DÖKÜMÜ | M2 | 0 | 0 | 0 | 0 | 1 | 0 | 1 |  | 0
BOLUİnşaat | 52 | A52 | İnşaat | 18.140/A1 | TAVAN KAPLAMA İŞLERİ | 12.5 MM TEK KAT ALÇI DUVAR LEVHALARI İLE ÇİFT İSKELETLİ ASKI SİSTEMLİ ASMA TAVAN YAPILMASI | M2 | 0 | 0 | 0 | 0 | 1 | 0 | 1 |  | 0
BOLUİnşaat | 53 | A53 | İnşaat | 18.140/B1 | TAVAN KAPLAMA İŞLERİ | 12.5 MM TEK KAT SUYA DAYANIKLI ALÇI DUVAR LEVH. İLE ÇİFT İSKELETLİ ASKI SİST. ASMA TAVAN YAPILMASI | M2 | 0 | 0 | 0 | 0 | 1 | 0 | 1 |  | 0
BOLUİnşaat | 54 | A54 | İnşaat | 18.138/A1 | DUVAR İŞLERİ | TEK PROF.-60 CM AKS ARAL.12,5 MM TEK KAT ALÇI DUV.LEVH.TEK İSKEL. T.YÜNÜ LEVHA DOLGULU BÖLME DUVAR | M2 | 0 | 0 | 31.84 | 0 | 16 | 0 | 47.84 |  | 0
BOLUİnşaat | 55 | A55 | İnşaat | 18.138/A17 | DUVAR İŞLERİ | TEK PROF.-60 CM AKS AR.HER İKİ YÜZ. 12,5 MM+12,5 MM ÇİFT KAT ALÇI DUV.LEVH.ÇİFT İSKEL. BÖLME DUVAR Y | M2 | 0 | 0 | 0 | 0 | 1 | 0 | 1 |  | 0
BOLUİnşaat | 56 | A56 | İnşaat | 18.138/B1 | DUVAR İŞLERİ | TEK PROF.-60 CM AKS AR. 12,5 MM TEK KAT SUYA DAYANIKLI ALÇI DUV.LEVH.TEK İSKEL. BÖLME DUVAR YAP | M2 | 0 | 0 | 0 | 0 | 1 | 0 | 1 |  | 0
BOLUİnşaat | 57 | A57 | İnşaat | 18.139/A1 | DUVAR İŞLERİ | 18.139/A1 12.5 MM TEK KAT ALÇI DUVAR LEV.YAPIŞTIRMA YÖNTEMLE GİYDİRME DUVAR YAPILMASI | M2 | 0 | 0 | 0 | 0 | 1 | 0 | 1 |  | 0
BOLUİnşaat | 58 | A58 | İnşaat | 18.139/A2 | DUVAR İŞLERİ | 12.5 MM TEK KAT ALÇI DUVAR LEV.METAL İSKELETLİ GİYDİRME DUVAR YAPILMASI | M2 | 0 | 0 | 0 | 0 | 15 | 0 | 15 |  | 0
BOLUİnşaat | 59 | A59 | İnşaat | 18.139/A3 | DUVAR İŞLERİ | 12.5 MM ÇİFT KAT ALÇI DUVAR LEV.METAL İSKELETLİ GİYDİRME DUVAR YAPILMASI | M2 | 0 | 0 | 0 | 0 | 1 | 0 | 1 |  | 0
BOLUİnşaat | 60 | A60 | İnşaat | 18.139/A4 | DUVAR İŞLERİ | DUVAR PROFİLLERİ İLE 12.5 MM TEK KAT ALÇI DUVAR LEVHASI İLE METAL İSKELETLİ GİYDİRME DUVAR YAP. | M2 | 0 | 0 | 0 | 0 | 1 | 0 | 1 |  | 0
BOLUİnşaat | 61 | A61 | İnşaat | MSB.414/A | TAVAN KAPLAMA İŞLERİ | TAŞ YÜNÜ ASMA TAVAN TAPILMASI | M2 | 0 | 0 | 41.5 | 0 | 1 | 0 | 42.5 |  | 0
BOLUİnşaat | 62 | A62 | İnşaat | 23.243/8 | TAVAN KAPLAMA İŞLERİ | 60*60 cm EBADINDA 0.50 MM KALINLIĞINDA MİN.20 MİKRON ELEKTROSTATİK TOZ BOYALI (POLYESTER ESASLI) DELİKLİ GALVANİZ SAC PLAKADAN OTURMALI ASMA TAVAN YAPILMASI | M2 | 0 | 0 | 0 | 0 | 1 | 0 | 1 |  | 0
BOLUİnşaat | 63 | A63 | İnşaat | Özel 25 | TENEKECİLİK İŞLERİ | SAC YAĞMUR OLUĞU YAPILMASI | M | 12 | 0 | 10 | 0 | 1 | 0 | 23 |  | 0
BOLUİnşaat | 64 | A64 | İnşaat | Özel 26 | TENEKECİLİK İŞLERİ | SAC YAĞMUR İNİŞİ YAPILMASI | M | 0 | 0 | 6 | 0 | 1 | 0 | 7 |  | 0
BOLUİnşaat | 65 | A65 | İnşaat | Y.21.280/03 | ZEMİN KAPLAMA İŞLERİ | AC4 SINIF 32 LAMİNAT YER KAPLAMASI İLE DÖŞEME KAPLAMASI YAPILMASI (SÜPÜRGELİK DAHİL) | M2 | 0 | 0 | 0 | 0 | 1 | 0 | 1 |  | 0
BOLUİnşaat | 66 | A66 | İnşaat | Özel 27 | SIVA İŞLERİ | Kaba Sıva, Alçıpanel, Boyalı(Astar Uygulanarak) Yüzeylere 5mm Kalınlığında Saten Alçı Kaplama Yapılması | M2 | 0 | 0 | 0 | 0 | 22 | 0 | 22 |  | 0
BOLUİnşaat | 67 | A67 | İnşaat | ÖZEL 28 | KORKULUK ÇİT İŞLERİ | ALÜMİNYUM VE CAMLI KORKULUĞUN YAPILMASI | M | 0 | 0 | 0 | 0 | 1 | 0 | 1 |  | 0
BOLUİnşaat | 68 | A68 | İnşaat | 22.009/3A | DOĞRAMACILIK İŞLERİ | LAMİNAT KAPLAMALI, İKİ YÜZÜ ODUN LİFİNDEN YAPILMIŞ LEVHALARLA (MDF) PRESLİ, KRAFT DOLGULU İÇ KAPI KANADI YAPILMASI, YERİNE TAKILMASI | M2 | 0 | 0 | 0 | 0 | 1 | 0 | 1 |  | 0
BOLUİnşaat | 69 | A69 | İnşaat | Y.22.001/01 | DOĞRAMACILIK İŞLERİ | AHŞAPTAN MASİF TABLALI İÇ KAPI KASA VE PERVAZI YAPILMASI YERİNE KONULMASI | M2 | 0 | 0 | 0 | 0 | 1 | 0 | 1 |  | 0
BOLUİnşaat | 70 | A70 | İnşaat | 23241 | DOĞRAMACILIK İŞLERİ | PLASTİK DOĞRAMA İMALATI YAPILMASI VE YERİNE KONULMASI (SERT PVC DOĞRAMA PROFİLLERİNDEN HERÇEŞİT KAPI, PENCERE, KAPLAMA VB İMALATI)RENKLİ VEYA BEYAZ | KG | 0 | 0 | 50 | 0 | 37.54 | 0 | 87.54 |  | 0
BOLUİnşaat | 71 | A71 | İnşaat | Y.26.005 | ZEMİN KAPLAMA İŞLERİ | 40x40 cm EBATLARINDA, GRANİT SERAMİK SERAMİK YER KAROLARI İLE 3MM DERZ ARALIKLI DÖŞEME KAPLAMASI YAPILMASI (KARO YAPIŞTIRICISI İLE) | M2 | 0 | 0 | 41.5 | 0 | 2 | 0 | 43.5 |  | 0
BOLUİnşaat | 72 | A72 | İnşaat |  | ZEMİN KAPLAMA İŞLERİ | 45x45 cm EBATLARINDA, GRANİT SERAMİK SERAMİK YER KAROLARI İLE 3MM DERZ ARALIKLI DÖŞEME KAPLAMASI YAPILMASI (KARO YAPIŞTIRICISI İLE) | M2 | 0 | 0 | 0 | 0 | 1 | 0 | 1 |  | 0
BOLUİnşaat | 73 | A73 | İnşaat |  | ZEMİN KAPLAMA İŞLERİ | 50x50 cm EBATLARINDA, GRANİT SERAMİK SERAMİK YER KAROLARI İLE 3MM DERZ ARALIKLI DÖŞEME KAPLAMASI YAPILMASI (KARO YAPIŞTIRICISI İLE) | M2 | 0 | 0 | 0 | 0 | 1 | 0 | 1 |  | 0
BOLUİnşaat | 74 | A74 | İnşaat |  | ZEMİN KAPLAMA İŞLERİ | 33x33 cm EBATLARINDA, GRANİT SERAMİK SERAMİK YER KAROLARI İLE 3MM DERZ ARALIKLI DÖŞEME KAPLAMASI YAPILMASI (KARO YAPIŞTIRICISI İLE) | M2 | 0 | 0 | 0 | 0 | 1 | 0 | 1 |  | 0
BOLUİnşaat | 75 | A75 | İnşaat |  | ZEMİN KAPLAMA İŞLERİ | 60x60 cm EBATLARINDA, GRANİT SERAMİK SERAMİK YER KAROLARI İLE 3MM DERZ ARALIKLI DÖŞEME KAPLAMASI YAPILMASI (KARO YAPIŞTIRICISI İLE) | M2 | 0 | 0 | 0 | 0 | 1 | 0 | 1 |  | 0
BOLUİnşaat | 76 | A76 | İnşaat |  | ZEMİN KAPLAMA İŞLERİ | 15x90 cm EBATLARINDA, AHŞAP GÖRÜNÜMLÜ GRANİT SERAMİK SERAMİK YER KAROLARI İLE 3MM DERZ ARALIKLI DÖŞEME KAPLAMASI YAPILMASI (KARO YAPIŞTIRICISI İLE) | M2 | 0 | 0 | 0 | 0 | 1 | 0 | 1 |  | 0
BOLUİnşaat | 77 | A77 | İnşaat |  | ZEMİN KAPLAMA İŞLERİ | GRANİT SERAMİK SERAMİK YER KAROLARI İLE 3MM DERZ ARALIKLI SÜPÜRGELİK YAPILMASI (KARO YAPIŞTIRICISI İLE) | M | 0 | 0 | 24 | 0 | 4.16 | 0 | 28.16 |  | 0
BOLUİnşaat | 78 | A78 | İnşaat | Y.26.006 | DUVAR KAPLAMA İŞLERİ | 30x60 EBATLARINDA, 1.KALİTE, RENKLİ SERAMİK DUVAR KAROLARI İLE 3MM DERZ ARALIKLI DUVAR KAPLAMASI YAPILMASI (KARO YAPIŞTIRICISI İLE)(İSTENEN BORDÜR DAHİL)(VİTRA VEYA MUADİLİ) | M2 | 0 | 0 | 0 | 0 | 1 | 0 | 1 |  | 0
BOLUİnşaat | 79 | A79 | İnşaat |  | DUVAR KAPLAMA İŞLERİ | 20X50 EBATLARINDA, 1.KALİTE, RENKLİ SERAMİK DUVAR KAROLARI İLE 3MM DERZ ARALIKLI DUVAR KAPLAMASI YAPILMASI (KARO YAPIŞTIRICISI İLE)(İSTENEN BORDÜR DAHİL)(VİTRA VEYA MUADİLİ) | M2 | 0 | 0 | 0 | 0 | 1 | 0 | 1 |  | 0
BOLUİnşaat | 80 | A80 | İnşaat | Y.28.645/C02 | CAMCILIK İŞLERİ | PVC VE ALİMUNYUM DOĞRAMAYA PROFİL İLE 4+4MM KALINLIKLA 12MM ARA BOŞLUKLU ÇİFT CAM CAMLI PENCERE ÜNİTESİ TAKILMASI | M2 | 0 | 0 | 3 | 0 | 1 | 0 | 4 |  | 0
BOLUİnşaat | 81 | A81 | İnşaat | ÖZEL 29 | MUTFAK İŞLERİ | LAMİNAT TEZGAH YAPILMASI | M2 | 0 | 0 | 0 | 0 | 1 | 0 | 1 |  | 0
BOLUİnşaat | 82 | A82 | İnşaat | ÖZEL 30 | DOĞRAMACILIK İŞLERİ | 3 CM KALINLIĞINDA RENKLİ MERMER PLAKLAR İLE DIŞ DENİZLİK YAPILMASI (3x30xSERBESTBOY) | M | 0 | 0 | 3 | 0 | 1 | 0 | 4 |  | 0
BOLUİnşaat | 83 | A83 | İnşaat | ÖZEL 31 | ZEMİN KAPLAMA İŞLERİ | MERDİVENLERE GRANİT KAPLANMASI | M2 | 0 | 0 | 0 | 0 | 1 | 0 | 1 |  | 0
BOLUİnşaat | 84 | A84 | İnşaat | ÖZEL 32 | MEFRUŞAT İŞLERİ | Zebra Stor Perde Yapılması ve Montajı | M2 | 0 | 0 | 0 | 0 | 1 | 0 | 1 |  | 0
BOLUİnşaat | 85 | A85 | İnşaat | Y.25.004/01 | BOYA BADANA İŞLERİ | Brüt beton, sıvalı veya eski boyalı yüzeylere, astar uygulanarak akrilik esaslı su bazlı boya yapılması (dış cephe) | M2 | 0 | 0 | 60.36 | 0 | 1 | 0 | 61.36 |  | 0
BOLUİnşaat | 86 | A86 | İnşaat | 27.530/1 | SIVA İŞLERİ | HAZIR MAKİNE SIVASI İLE TAVANLARA TEK KAT ALÇI SIVA YAPILMASI (15mm KALINLIK) | M2 | 0 | 0 | 40.92 | 0 | 1 | 0 | 41.92 |  | 0
BOLUİnşaat | 87 | A87 | İnşaat | 27.530/2 | SIVA İŞLERİ | HAZIR MAKİNE SIVASI İLE DUVARLARA TEK KAT ALÇI SIVA YAPILMASI (20mm KALINLIK) | M2 | 0 | 0 | 0 | 0 | 1 | 0 | 1 |  | 0
BOLUİnşaat | 88 | A88 | İnşaat | Y.25.003/05 | BOYA BADANA İŞLERİ | ESKİ BOYALI YÜZEYLERE ASTAR UYGULANARAK İKİ KAT SU BAZLI MAT BOYA YAPILMASI (İÇ CEPHE) | M2 | 0 | 0 | 24 | 0 | 292 | 0 | 316 |  | 0
BOLUİnşaat | 89 | A89 | İnşaat | ÖZEL 33 | KIRIM SÖKÜM KAZI DOLGU İŞLERİ | SERAMİK KAPLAMA SÖKÜMÜ(ZEMİN VEYA DUVAR) | M2 | 0 | 0 | 0 | 0 | 2 | 0 | 2 |  | 0
BOLUİnşaat | 90 | A90 | İnşaat | ÖZEL 34 | CAMCILIK İŞLERİ | ONE WAY VISION KAPLAMA YAPILMASI | M2 | 0 | 0 | 0 | 0 | 1 | 0 | 1 |  | 0
BOLUİnşaat | 91 | A91 | İnşaat | Y.23.176 | DEMİR -DOĞRAMA İŞLERİ | LAMA VE PROFİL DEMİRLERDEN ÇEŞİTLİ DEMİR İŞLERİ YAPILMASI VE YERİNE KONULMASI | KG | 2877.09 | 0 | 365 | 0 | 116 | 0 | 3358.09 |  | 0
BOLUİnşaat | 92 | A92 | İnşaat | ÖZEL 35 | MUTFAK İŞLERİ | GRANİT TEZGAH YAPILMASI | M2 | 0 | 0 | 0 | 0 | 1 | 0 | 1 |  | 0
BOLUİnşaat | 93 | A93 | İnşaat | ÖZEL 36 | DOĞRAMACILIK İŞLERİ | CAM KAPI YAPILMASI | AD | 0 | 0 | 0 | 0 | 1 | 0 | 1 |  | 0
BOLUİnşaat | 94 | A94 | İnşaat | ÖZEL 37 | KIRIM SÖKÜM KAZI DOLGU İŞLERİ | EL VEYA KOMPRESÖR İLE HER DERİNLİKTE VE GENİŞLİKTE KAZI YAPILMASI | M3 | 0 | 0 | 0 | 0 | 1 | 0 | 1 |  | 0
BOLUİnşaat | 95 | A95 | İnşaat | Y.21.101/02 | ÇATI KAPLAMA İŞLERİ | AHŞAPTAN OTURTMA ÇATI YAPILMASI (ÇATI ÖRTÜSÜNÜN ALTI OSB/3 KAPLAMALI) | M2 | 0 | 0 | 0 | 0 | 1 | 0 | 1 |  | 0
BOLUİnşaat | 96 | A96 | İnşaat | Y.21.101/06 | ÇATI KAPLAMA İŞLERİ | ÇATI ÜZERİNE OSB/3 KAPLAMA YAPILMASI | M2 | 0 | 0 | 0 | 0 | 1 | 0 | 1 |  | 0
BOLUİnşaat | 97 | A97 | İnşaat | Y.18.201/A01A | ÇATI KAPLAMA İŞLERİ | ALT VE ÜST KİREMİT (GENİŞ TİP) İLE ÇATI ÖRTÜSÜ YAPILMASI (GRUP 1) (ALATURKA) | M2 | 0 | 0 | 0 | 0 | 1 | 0 | 1 |  | 0
BOLUİnşaat | 98 | A98 | İnşaat | Y.18.201/A10 | ÇATI KAPLAMA İŞLERİ | ÇATILARDA KİREMİT MAHYA YAPILMASI (GRUP 1) | M | 0 | 0 | 0 | 0 | 1 | 0 | 1 |  | 0
BOLUİnşaat | 99 | A99 | İnşaat | ÖZEL 38 | ÇATI KAPLAMA İŞLERİ | KİREMİT ALTI 3 MM MEMBRAN KAPLAMA YAPILMASI | M2 | 0 | 0 | 0 | 0 | 1 | 0 | 1 |  | 0
BOLUİnşaat | 100 | A100 | İnşaat | ÖZEL 39 | ÇATI KAPLAMA İŞLERİ | HER TÜRLÜ ÇATI DETAYI YAPILMASI | KG | 0 | 0 | 10 | 0 | 1 | 0 | 11 |  | 0
BOLUİnşaat | 101 | A101 | İnşaat | ÖZEL 40 | ÇATI KAPLAMA İŞLERİ | BOYALI 0,50 MM GALVANİZ OLUKLU TRAPEZ SAC İLE ÇATI KAPLAMASI YAPILMSI | M2 | 139.77 | 0 | 0 | 0 | 1 | 0 | 140.77 |  | 0
BOLUİnşaat | 102 | A102 | İnşaat | 27.525/2 | SIVA İŞLERİ | SATEN ALÇI VE PERLİTLİ ALÇI SIVA HARÇLARININ KARIŞIMI İLE 5 MM KALINLIKTA DÜZELTME SIVASI YAPILMASI (KABA SIVA, BRÜT BETON YÜZEYLER, PERLİTLİ SIVA ALÇI VE BENZERİ YERLERDE) | M2 | 0 | 0 | 104.6 | 0 | 16 | 0 | 120.6 |  | 0
BOLUİnşaat | 103 | A103 | İnşaat | ÖZEL 41 | KIRIM SÖKÜM KAZI DOLGU İŞLERİ | ASMA TAVAN SÖKÜMÜ VE ATIMI | M2 | 0 | 0 | 0 | 0 | 47 | 0 | 47 |  | 0
BOLUİnşaat | 104 | A104 | İnşaat | ÖZEL 42 | KIRIM SÖKÜM KAZI DOLGU İŞLERİ | HER TÜRLÜ YAĞMUR OLUĞU VE BORUSU SÖKÜMÜ | M | 0 | 0 | 0 | 0 | 1 | 0 | 1 |  | 0
BOLUİnşaat | 105 | A105 | İnşaat | ÖZEL 43 | KIRIM SÖKÜM KAZI DOLGU İŞLERİ | DENİZLİK PARAPET HARPUŞTA SÖKÜLMESİ | M | 0 | 0 | 0 | 0 | 1 | 0 | 1 |  | 0
BOLUİnşaat | 106 | A106 | İnşaat | ÖZEL 44 | KIRIM SÖKÜM KAZI DOLGU İŞLERİ | ÇATI ÖRTÜSÜ SÖKÜLMESİ | M2 | 105 | 0 | 0 | 0 | 1 | 0 | 106 |  | 0
BOLUİnşaat | 107 | A107 | İnşaat | ÖZEL 45 | KIRIM SÖKÜM KAZI DOLGU İŞLERİ | HER TÜLÜ DEMİR İMALATI SÖKÜLMESİ | KG | 0 | 0 | 0 | 0 | 1 | 0 | 1 |  | 0
BOLUİnşaat | 108 | A108 | İnşaat | ÖZEL 46 | KIRIM SÖKÜM KAZI DOLGU İŞLERİ | KOMPRESÖRLE BETON KIRIM VE MOLOZ ATIMI | M3 | 0 | 0 | 0 | 0 | 1 | 0 | 1 |  | 0
BOLUİnşaat | 109 | A109 | İnşaat | ÖZEL 47 | BOYA BADANA İŞLERİ | ESKİ BOYALI YÜZEYLERE İKİ KAT SU BAZLI İÇ CEPHE BOYASI YAPILMASI | M2 | 0 | 0 | 0 | 0 | 141 | 0 | 141 |  | 0
BOLUİnşaat | 110 | A110 | İnşaat | ÖZEL 48 | MOBİLYACILIK İŞLERİ | MOBİLYA,RAF DEMONTAJI VEYA MONTAJI | YEVMİYE | 3 | 0 | 0 | 0 | 1 | 0 | 4 |  | 0
BOLUİnşaat | 111 | A111 | İnşaat | ÖZEL 49 | DOĞRAMACILIK İŞLERİ | PVC KAPI KOLU VE KİLİDİ TEMİNİ VE MONTAJI | AD | 0 | 0 | 3 | 0 | 2 | 0 | 5 |  | 0
BOLUİnşaat | 112 | A112 | İnşaat | ÖZEL 50 | DOĞRAMACILIK İŞLERİ | PVC PENCERE KOLU TEMİNİ VE MONTAJI | AD | 0 | 0 | 0 | 0 | 6 | 0 | 6 |  | 0
BOLUİnşaat | 113 | A113 | İnşaat | ÖZEL 51 | DOĞRAMACILIK İŞLERİ | PVC VEYA AALÜMİNYUM DOĞRAMA ÇİFT AÇILIR MEKANİZMASININ TEMİNİ VE MONTAJI | AD | 0 | 0 | 0 | 0 | 1 | 0 | 1 |  | 0
BOLUİnşaat | 114 | A114 | İnşaat | ÖZEL 52 | DUVAR KAPLAMA İŞLERİ | TEZGAH ARASI SERAMİK KAPLAMA YAPILMASI | M2 | 0 | 0 | 0 | 0 | 1 | 0 | 1 |  | 0
BOLUİnşaat | 115 | A115 | İnşaat | ÖZEL 53 | DUVAR KAPLAMA İŞLERİ | SİDİNG KAPLAMA YAPILMASI | M2 | 0 | 0 | 0 | 0 | 1 | 0 | 1 |  | 0
BOLUİnşaat | 116 | A116 | İnşaat | ÖZEL 54 | MEFRUŞAT İŞLERİ | KUMAŞ DİKEY PERDE TEMİNİ VE MONTAJI | M2 | 0 | 0 | 0 | 0 | 1 | 0 | 1 |  | 0
BOLUİnşaat | 117 | A117 | İnşaat | ÖZEL 55 | MEFRUŞAT İŞLERİ | ALÜMİNYUM PERDE ALINILIĞI YAPILMASI | M | 0 | 0 | 0 | 0 | 1 | 0 | 1 |  | 0
BOLUİnşaat | 118 | A118 | İnşaat | ÖZEL 56 | MEFRUŞAT İŞLERİ | KARARTMA STOR PERDE TEMİNİ VE MONTAJI | M2 | 0 | 0 | 0 | 0 | 1 | 0 | 1 |  | 0
BOLUİnşaat | 119 | A119 | İnşaat | ÖZEL 57 | DOĞRAMACILIK İŞLERİ | PVC PROFİL SİNEKLİK TEMİNİ E MONTAJI | M2 | 0 | 0 | 0 | 0 | 1 | 0 | 1 |  | 0
BOLUİnşaat | 120 | A120 | İnşaat | ÖZEL 58 | DOĞRAMACILIK İŞLERİ | ALÜMİNYUN PROFİL SİNEKLİK TEMİNİ VE MONTAJI | M2 | 0 | 0 | 0 | 0 | 1 | 0 | 1 |  | 0
BOLUİnşaat | 121 | A121 | İnşaat | ÖZEL 59 | DOĞRAMACILIK İŞLERİ | PVC KAPLAMA AHŞAP KAPI YAPILMASI(MHM STANDARTLARINDA) | AD | 0 | 0 | 0 | 0 | 1 | 0 | 1 |  | 0
BOLUİnşaat | 122 | A122 | İnşaat | ÖZEL 60 | ÇATI KAPLAMA İŞLERİ | ÇATI OLUĞU TEM. BAKIMI | M | 0 | 0 | 0 | 0 | 1 | 0 | 1 |  | 0
BOLUİnşaat | 123 | A123 | İnşaat | ÖZEL 61 | MEFRUŞAT İŞLERİ | KALORİFER PETEK İÇİ TEMİZLİĞİ (TÜM TİP VE BOYUTLARDA) | M | 0 | 0 | 0 | 0 | 1 | 0 | 1 |  | 0
BOLUİnşaat | 124 | A124 | İnşaat | ÖZEL 62 | ZEMİN KAPLAMA İŞLERİ | HETEROJEN PVC ZEMİN KAPLAMASI YAPILMASI | M2 | 0 | 0 | 0 | 0 | 1 | 0 | 1 |  | 0
BOLUİnşaat | 125 | A125 | İnşaat | 04.278/3E | DOĞRAMACILIK İŞLERİ | Jiletli tel (Helezonik - Galvanizli) | KG | 0 | 0 | 0 | 0 | 1 | 0 | 1 |  | 0
BOLUİnşaat | 126 | A126 | İnşaat | ÖZEL 63 | DOĞRAMACILIK İŞLERİ | Kapı Hidroliği Temini Ve Montajı(40-65 kg) | AD | 0 | 0 | 0 | 0 | 1 | 0 | 1 |  | 0
BOLUİnşaat | 127 | A127 | İnşaat | ÖZEL 64 | DOĞRAMACILIK İŞLERİ | Kapı Hidroliği Temini Ve Montajı(80-120 kg) | AD | 0 | 0 | 0 | 0 | 2 | 0 | 2 |  | 0
BOLUİnşaat | 128 | A128 | İnşaat | ÖZEL 65 | DOĞRAMACILIK İŞLERİ | Delinatör temini ve montajı(75cm) | AD | 0 | 0 | 0 | 0 | 1 | 0 | 1 |  | 0
BOLUİnşaat | 129 | A129 | İnşaat | ÖZEL 66 | DOĞRAMACILIK İŞLERİ | Panikbar temini ve montajı | AD | 0 | 0 | 0 | 0 | 1 | 0 | 1 |  | 0
BOLUİnşaat | 130 | A130 | İnşaat | ÖZEL 67 | DOĞRAMACILIK İŞLERİ | Standart silindirli gömme kilit temini ve montajı | AD | 0 | 0 | 0 | 0 | 2 | 0 | 2 |  | 0
BOLUİnşaat | 131 | A131 | İnşaat | ÖZEL 68 | ZEMİN KAPLAMA İŞLERİ | Halı kaplama yapılması | m2 | 0 | 0 | 0 | 0 | 1 | 0 | 1 |  | 0
BOLUİnşaat | 132 | A132 | İnşaat | ÖZEL 69 | MEFRUŞAT İŞLERİ | CAM FİLMİ KAPLAMA YAPILMASI | m2 | 0 | 0 | 0 | 0 | 1 | 0 | 1 |  | 0
BOLUİnşaat | 133 | A133 | İnşaat | Y.26.020/012A | ZEMİN KAPLAMA İŞLERİ | 3 CM KALINLIĞINDA RENKLİ MERMER LEVHA İLE DÖŞEME KAPLAMASI YAPILMASI (3CMX30-40-50CMXSERBEST BOY) (HONLU VEYA CİLALI) | m2 | 0 | 0 | 0 | 0 | 1 | 0 | 1 |  | 0
BOLUİnşaat | 134 | A134 | İnşaat | Y.25.001/04 | BOYA BADANA İŞLERİ | AHŞAP YÜZEYLERİN VERNİKLENMESİ | m2 | 0 | 0 | 0 | 0 | 1 | 0 | 1 |  | 0
BOLUİnşaat | 135 | A135 | İnşaat | ÖZEL 70 | DOĞRAMACILIK İŞLERİ | ALÜMİNYUM DOĞRAMAYA ÇİFT AÇILIR KİLİT MEKANİZMASI TEMİNİ VE MONTAJI | AD | 0 | 0 | 0 | 0 | 1 | 0 | 1 |  | 0
BOLUİnşaat | 136 | A136 | İnşaat | ÖZEL 71 | DOĞRAMACILIK İŞLERİ | TEMPERLİ CAM TEMİNİ VE MONTAJI (8 MM) | m2 | 0 | 0 | 0 | 0 | 1 | 0 | 1 |  | 0
BOLUİnşaat | 137 | A137 | İnşaat | ÖZEL 72 | DOĞRAMACILIK İŞLERİ | TEMPERLİ CAM TEMİNİ VE MONTAJI (10 MM) | m2 | 0 | 0 | 0 | 0 | 1 | 0 | 1 |  | 0
BOLUİnşaat | 138 | A138 | İnşaat | ÖZEL 73 | DOĞRAMACILIK İŞLERİ | LAMİNE CAM TEMİNİ VE MONTAJI (4+4 MM) | m2 | 0 | 0 | 0 | 0 | 1 | 0 | 1 |  | 0
BOLUİnşaat | 139 | A139 | İnşaat | ÖZEL 74 | DUVAR İŞLERİ | ALÇIPANEL IŞIK BANDI YAPILMASI | mt | 0 | 0 | 0 | 0 | 1 | 0 | 1 |  | 0
BOLUİnşaat | 140 | A140 | İnşaat | ÖZEL 75 | DUVAR İŞLERİ | DAİRESEL KESİTLİ ALÇIPANEL GİYDİRME DUVAR YAPILMASI | m2 | 0 | 0 | 0 | 0 | 1 | 0 | 1 |  | 0
BOLUİnşaat | 141 | A141 | İnşaat | ÖZEL 76 | DUVAR İŞLERİ | DAİRESEL KESİTLİ ALÇIPANEL BÖLME DUVAR YAPILMASI | m2 | 0 | 0 | 0 | 0 | 1 | 0 | 1 |  | 0
BOLUİnşaat | 142 | A142 | İnşaat | ÖZEL 77 | DUVAR İŞLERİ | ALÇIPANEL NİŞ YAPILMASI | mt | 0 | 0 | 0 | 0 | 1 | 0 | 1 |  | 0
BOLUİnşaat | 143 | A143 | İnşaat | ÖZEL 78 | TAVAN KAPLAMA İŞLERİ | GERGİ TAVAN YAPILMASI (DAİRE KESİTLİ) | m2 | 0 | 0 | 0 | 0 | 1 | 0 | 1 |  | 0
BOLUİnşaat | 144 | A144 | İnşaat | ÖZEL 79 | ÇATI KAPLAMA İŞLERİ | SHINGLE KAPLAMA YAPILMASI | m2 | 0 | 0 | 0 | 0 | 1 | 0 | 1 |  | 0
BOLUİnşaat | 145 | A145 | İnşaat | ÖZEL 80 | ZEMİN KAPLAMA İŞLERİ | MİNERAL TAŞ DÖŞEME KAPLAMA YAPILMASI | m2 | 0 | 0 | 0 | 0 | 1 | 0 | 1 |  | 0
BOLUİnşaat | 146 | A146 | İnşaat | ÖZEL 81 | ZEMİN KAPLAMA İŞLERİ | MİNERAL BORDÜR DÖŞEME YAPILMASI | mt | 0 | 0 | 0 | 0 | 1 | 0 | 1 |  | 0
BOLUİnşaat | 147 | A147 | İnşaat | ÖZEL 82 | ZEMİN KAPLAMA İŞLERİ | BAZALT TAŞ DÖŞEME KAPLAMA YAPILMASI | m2 | 0 | 0 | 0 | 0 | 1 | 0 | 1 |  | 0
BOLUİnşaat | 148 | A148 | İnşaat | ÖZEL 83 | ZEMİN KAPLAMA İŞLERİ | BAZALT BORDÜR DÖŞEME YAPILMASI | mt | 0 | 0 | 0 | 0 | 1 | 0 | 1 |  | 0
BOLUİnşaat | 149 | A149 | İnşaat | ÖZEL 84 | DOĞRAMACILIK İŞLERİ | TAM CAMLI KAPI MODÜLÜ TEMİNİ VE MONTAJI | AD | 0 | 0 | 0 | 0 | 1 | 0 | 1 |  | 0
BOLUİnşaat | 150 | A150 | İnşaat | ÖZEL 85 | DOĞRAMACILIK İŞLERİ | ÇİFT CAM ARASI 25 MM JALUZİLİ CAMLI DOĞRAMA İMALATI VE MONTAJI | m2 | 0 | 0 | 0 | 0 | 1 | 0 | 1 |  | 0
BOLUİnşaat | 151 | A151 | İnşaat | ÖZEL 86 | DOĞRAMACILIK İŞLERİ | PVC KAPLI AHŞAP KAPI KANADI VE KASASI İMALATI VE MONTAJI | AD | 0 | 0 | 0 | 0 | 1 | 0 | 1 |  | 0
BOLUİnşaat | 152 | A152 | İnşaat | ÖZEL 87 | ZEMİN KAPLAMA İŞLERİ | İTHAL KARO HALI TEMİNİ VE MONTAJI | m2 | 0 | 0 | 0 | 0 | 1 | 0 | 1 |  | 0
BOLUİnşaat | 153 | A153 | İnşaat | ÖZEL 88 | DOĞRAMACILIK İŞLERİ | FOTOSELLİ KAPI İMALATI VE MONTAJI | AD | 0 | 0 | 0 | 0 | 1 | 0 | 1 |  | 0
BOLUİnşaat | 154 | A154 | İnşaat | ÖZEL 89 | MUTFAK İŞLERİ | AKRİLİK TEZGAH İMALATI VE MONTAJI | mt | 0 | 0 | 0 | 0 | 1 | 0 | 1 |  | 0
BOLUİnşaat | 155 | A155 | İnşaat | ÖZEL 90 | TAVAN KAPLAMA İŞLERİ | ASMA TAVAN MUDAHALE KAPAĞI TEMİNİ VE MONTAJI | AD | 0 | 0 | 0 | 0 | 1 | 0 | 1 |  | 0
BOLUİnşaat | 156 | A156 | İnşaat | ÖZEL 91 | DEMİR -DOĞRAMA İŞLERİ | EPOKSİ İLE FİLİZ EKİMİ | AD | 0 | 0 | 0 | 0 | 1 | 0 | 1 |  | 0
BOLUİnşaat | 157 | A157 | İnşaat | ÖZEL 92 | BETON İŞLERİ | PÜSKÜRTME BETON (SHOTCRETE) YAPILMASI | m2 | 0 | 0 | 0 | 0 | 1 | 0 | 1 |  | 0
BOLUİnşaat | 158 | A158 | İnşaat | ÖZEL 93 | DUVAR İŞLERİ | 10 MM BETOPAN LEVHA TEMİNİ VE VİDALAMA YÖNTEMİYLE MONTAJI | m2 | 0 | 0 | 0 | 0 | 1 | 0 | 1 |  | 0
| 159 | A159 | İnşaat | ÖZEL 94 | DOĞRAMACILIK İŞLERİ | SÖKÜLEN DEMİR İMALATIN YENİDEN İŞLENEREK KULLANILMASI | KG | 0 | 0 | 0 | 0 | 1 | 0 | 1 |  | 0
| 160 | A160 | İnşaat | ÖZEL 95 | ZEMİN KAPLAMA İŞLERİ | LVT ZEMİN KAPLAMASI | M2 | 0 | 0 | 0 | 0 | 1 | 0 | 1 |  | 0
BOLUElektrik | 159 | B1 | Elektrik | ÖZEL 1 | KIRIM SÖKÜM İŞLERİ | MEVCUT ELEKTRİK TESİSAT ANAHTAR VB. MALZMENİN SÖKÜMÜ ATIMI | YEVMİYE | 0 | 0 | 3 | 0 | 6 | 0 | 9 |  | 0
BOLUElektrik | 160 | B2 | Elektrik | 833671 | AYDINLATMA İŞLERİ | 1 SAAT SÜRE TEK YÜZLÜ ACİL DURUM YÖNLENDİRME ARM. | AD | 0 | 0 | 0 | 0 | 1 | 0 | 1 |  | 0
BOLUElektrik | 161 | B3 | Elektrik | 780102 | TESİSAT İŞLERİ | SIVA ALTI KOMUTATOR ANAHTAR | AD | 0 | 0 | 6 | 0 | 1 | 0 | 7 |  | 0
BOLUElektrik | 162 | B4 | Elektrik | 780101 | TESİSAT İŞLERİ | SIVA ALTI NORMAL ANAHTAR | AD | 0 | 0 | 3 | 0 | 1 | 0 | 4 |  | 0
BOLUElektrik | 163 | B5 | Elektrik | 780115 | TESİSAT İŞLERİ | GÖMME TİP GÜVENLİK HATLI PRİZ | AD | 0 | 0 | 21 | 0 | 1 | 0 | 22 |  | 0
BOLUElektrik | 164 | B6 | Elektrik | 782702 | TESİSAT İŞLERİ | UPS PRİZ | AD | 0 | 0 | 24 | 0 | 1 | 0 | 25 |  | 0
BOLUElektrik | 165 | B7 | Elektrik | 724401 | TESİSAT İŞLERİ | 1X16A ANAHTARLI OT.SİGORTA | AD | 0 | 0 | 18 | 0 | 1 | 0 | 19 |  | 0
BOLUElektrik | 166 | B8 | Elektrik | 718501 | TESİSAT İŞLERİ | KAÇAK AKIM KORUMA ŞALTERİ 2x 25 AMPER | AD | 0 | 0 | 0 | 0 | 1 | 0 | 1 |  | 0
BOLUElektrik | 167 | B9 | Elektrik | 724412 | TESİSAT İŞLERİ | 3X40A ANAHTARLI OT.SİGORTA | AD | 0 | 0 | 0 | 0 | 1 | 0 | 1 |  | 0
BOLUElektrik | 168 | B10 | Elektrik | 724408 | TESİSAT İŞLERİ | ANAHTARLI OTO.SİGORTA 3 FAZLI 63A | AD | 0 | 0 | 3 | 0 | 1 | 0 | 4 |  | 0
BOLUElektrik | 169 | B11 | Elektrik | 718507 | TESİSAT İŞLERİ | KAÇAK AKIM KORUMA ŞALTERİ 4x 25 AMPER | AD | 0 | 0 | 0 | 0 | 1 | 0 | 1 |  | 0
BOLUElektrik | 170 | B12 | Elektrik | 718508 | TESİSAT İŞLERİ | KAÇAK AKIM KORUMA ŞALTERİ 4x 40 AMPER | AD | 0 | 0 | 3 | 0 | 1 | 0 | 4 |  | 0
BOLUElektrik | 171 | B13 | Elektrik | 791311 | TESİSAT İŞLERİ | 3X2,5 NHXMH KABLO | M | 0 | 0 | 150 | 0 | 114 | 0 | 264 |  | 0
BOLUElektrik | 172 | B14 | Elektrik | 791315 | TESİSAT İŞLERİ | 4X6 NHXMH KABLO | M | 0 | 0 | 0 | 0 | 1 | 0 | 1 |  | 0
BOLUElektrik | 173 | B15 | Elektrik | 791306 | TESİSAT İŞLERİ | 2X1,5 NHXMH KABLO | M | 0 | 0 | 0 | 0 | 61 | 0 | 61 |  | 0
BOLUElektrik | 174 | B16 | Elektrik | 704101 | TESİSAT İŞLERİ | SIVA ÜSTÜ SAÇ PANO | AD | 0 | 0 | 0 | 0 | 1 | 0 | 1 |  | 0
BOLUElektrik | 175 | B17 | Elektrik | 707202 | TESİSAT İŞLERİ | 8 Lİ SIVA ALTI SİGORTA KUTUSU | AD | 0 | 0 | 3 | 0 | 1 | 0 | 4 |  | 0
BOLUElektrik | 176 | B18 | Elektrik | 833500 | TESİSAT İŞLERİ | OPTİK DUMAN DEDÖKTÖRÜ | AD | 0 | 0 | 0 | 0 | 1 | 0 | 1 |  | 0
BOLUElektrik | 177 | B19 | Elektrik | 830101 | TESİSAT İŞLERİ | YANGIN İHBAR BUTONU | AD | 0 | 0 | 0 | 0 | 1 | 0 | 1 |  | 0
BOLUElektrik | 178 | B20 | Elektrik | 833582 | TESİSAT İŞLERİ | FLAŞÖRLÜ SİREN | AD | 0 | 0 | 0 | 0 | 1 | 0 | 1 |  | 0
BOLUElektrik | 179 | B21 | Elektrik | 833699/9 | AYDINLATMA İŞLERİ | 1SAAT SÜRELİ ACİL AYDINLATMA KİTİ | AD | 0 | 0 | 0 | 0 | 1 | 0 | 1 |  | 0
BOLUElektrik | 180 | B22 | Elektrik | 880200/2 | TESİSAT İŞLERİ | 2X2X0,8 JHSTH KABLO | M | 0 | 0 | 0 | 0 | 1 | 0 | 1 |  | 0
BOLUElektrik | 181 | B23 | Elektrik | 791614 | TESİSAT İŞLERİ | 2X1,5 reN2H FE(180) | M | 0 | 0 | 0 | 0 | 1 | 0 | 1 |  | 0
BOLUElektrik | 182 | B24 | Elektrik | 782704 | TESİSAT İŞLERİ | DATA PRİZİ | AD | 0 | 0 | 6 | 0 | 1 | 0 | 7 |  | 0
BOLUElektrik | 183 | B25 | Elektrik | 880.563/1 | TESİSAT İŞLERİ | UTP CAT6H KBLO | M | 0 | 0 | 210 | 0 | 42 | 0 | 252 |  | 0
BOLUElektrik | 184 | B26 | Elektrik | 739101 | TESİSAT İŞLERİ | BOŞ BORU DÖŞENMESİ | M | 0 | 0 | 0 | 0 | 1 | 0 | 1 |  | 0
BOLUElektrik | 185 | B27 | Elektrik | 739102 | TESİSAT İŞLERİ | BOŞ BORU DÖŞENMESİ | M | 0 | 0 | 0 | 0 | 1 | 0 | 1 |  | 0
BOLUElektrik | 186 | B28 | Elektrik | 792101 | TESİSAT İŞLERİ | HALOGEN FREE KABLO İLE NORMAL SORTİ | AD | 0 | 0 | 0 | 0 | 1 | 0 | 1 |  | 0
BOLUElektrik | 187 | B29 | Elektrik | 792102 | TESİSAT İŞLERİ | HALOGEN FREE KABLO İLE KOMİTATÖR SORTİ | AD | 0 | 0 | 0 | 0 | 1 | 0 | 1 |  | 0
BOLUElektrik | 188 | B30 | Elektrik | 793102 | TESİSAT İŞLERİ | HALOGEN FREE KABLO İLE GÜVENLİK HATLI PRİZ SORTİSİ | AD | 0 | 0 | 0 | 0 | 1 | 0 | 1 |  | 0
BOLUElektrik | 189 | B31 | Elektrik | ÖZEL 2 | AYDINLATMA İŞLERİ | 60X60PANEL LED GÜN IŞIĞI 36W | AD | 0 | 0 | 12 | 0 | 1 | 0 | 13 |  | 0
BOLUElektrik | 190 | B32 | Elektrik | 833580 | TESİSAT İŞLERİ | KISA DEVRE İZALATÖR MODULÜ | AD | 0 | 0 | 0 | 0 | 1 | 0 | 1 |  | 0
BOLUElektrik | 191 | B33 | Elektrik | 791317 | TESİSAT İŞLERİ | 4x2,5mm2 NHXMH KABLO | M | 0 | 0 | 0 | 0 | 1 | 0 | 1 |  | 0
BOLUElektrik | 192 | B34 | Elektrik | 791314 | TESİSAT İŞLERİ | 4X10mm2 NHXMH KABLO | M | 0 | 0 | 0 | 0 | 1 | 0 | 1 |  | 0
BOLUElektrik | 193 | B35 | Elektrik | 833530 | TESİSAT İŞLERİ | ANALOG ADRESLİ KOMBİNE OPTİK DUMANVE SIC. DETEKTÖR | AD | 0 | 0 | 0 | 0 | 1 | 0 | 1 |  | 0
BOLUElektrik | 194 | B36 | Elektrik | ÖZEL 3 | AYDINLATMA İŞLERİ | 5W LED SPOT ARMATÜR | AD | 0 | 0 | 0 | 0 | 121 | 0 | 121 |  | 0
BOLUElektrik | 195 | B37 | Elektrik | 742130 | AYDINLATMA İŞLERİ | 360 DERECE ASMA TAVANTİPİ SENSÖR | AD | 0 | 0 | 3 | 0 | 2 | 0 | 5 |  | 0
BOLUElektrik | 196 | B38 | Elektrik | 833302 | TESİSAT İŞLERİ | ANALOG ADRESLİ 2 LOB (YİH) | AD | 0 | 0 | 0 | 0 | 1 | 0 | 1 |  | 0
BOLUElektrik | 197 | B39 | Elektrik | 880401 | TESİSAT İŞLERİ | RG6 U4 KABLO | M | 0 | 0 | 0 | 0 | 1 | 0 | 1 |  | 0
BOLUElektrik | 198 | B40 | Elektrik | 880403 | TESİSAT İŞLERİ | RG11 U6 KABLO | M | 0 | 0 | 0 | 0 | 1 | 0 | 1 |  | 0
BOLUElektrik | 199 | B41 | Elektrik | 845104 | TESİSAT İŞLERİ | 4 LÜ LNB | AD | 0 | 0 | 0 | 0 | 1 | 0 | 1 |  | 0
BOLUElektrik | 200 | B42 | Elektrik | 724407 | TESİSAT İŞLERİ | 3X40A ANAHTARLI OT.SİGORTA | AD | 0 | 0 | 0 | 0 | 1 | 0 | 1 |  | 0
BOLUElektrik | 201 | B43 | Elektrik | 718511 | TESİSAT İŞLERİ | 4X100A KAÇAK AKIM ROLESİ | AD | 0 | 0 | 0 | 0 | 1 | 0 | 1 |  | 0
BOLUElektrik | 202 | B44 | Elektrik | 724414 | TESİSAT İŞLERİ | 3X100A ANAHTARLI OT. SİGORTA | AD | 0 | 0 | 0 | 0 | 1 | 0 | 1 |  | 0
BOLUElektrik | 203 | B45 | Elektrik | 715309 | TESİSAT İŞLERİ | 3X100A TERMİK MAN.ŞALTER | AD | 0 | 0 | 0 | 0 | 1 | 0 | 1 |  | 0
BOLUElektrik | 204 | B46 | Elektrik | 715311 | TESİSAT İŞLERİ | 3X300A TERMİK MAN.ŞALTER | AD | 0 | 0 | 0 | 0 | 1 | 0 | 1 |  | 0
BOLUElektrik | 205 | B47 | Elektrik | 715310 | TESİSAT İŞLERİ | 3X200A TROİD ŞALTER | AD | 0 | 0 | 0 | 0 | 1 | 0 | 1 |  | 0
BOLUElektrik | 206 | B48 | Elektrik | 725401 | TESİSAT İŞLERİ | 200/5A AKIM TRAFOSU | AD | 0 | 0 | 0 | 0 | 1 | 0 | 1 |  | 0
BOLUElektrik | 207 | B49 | Elektrik | 725731 | TESİSAT İŞLERİ | X5A SAYAÇ | AD | 0 | 0 | 0 | 0 | 1 | 0 | 1 |  | 0
BOLUElektrik | 208 | B50 | Elektrik | 725311 | TESİSAT İŞLERİ | MULTİMETRE | AD | 0 | 0 | 0 | 0 | 1 | 0 | 1 |  | 0
BOLUElektrik | 209 | B51 | Elektrik | 723401 | TESİSAT İŞLERİ | OT. KUMANDALI KOMP. BATARYA | AD | 0 | 0 | 0 | 0 | 1 | 0 | 1 |  | 0
BOLUElektrik | 210 | B52 | Elektrik | 724101 | TESİSAT İŞLERİ | 3X25A BIÇAKLI SİGORTA | AD | 0 | 0 | 0 | 0 | 1 | 0 | 1 |  | 0
BOLUElektrik | 211 | B53 | Elektrik | 724102 | TESİSAT İŞLERİ | 3X40A BIÇAKLI SİGORTA | AD | 0 | 0 | 0 | 0 | 1 | 0 | 1 |  | 0
BOLUElektrik | 212 | B54 | Elektrik | 718101 | TESİSAT İŞLERİ | 9A KONTAKTÖR | AD | 0 | 0 | 0 | 0 | 1 | 0 | 1 |  | 0
BOLUElektrik | 213 | B55 | Elektrik | 718102 | TESİSAT İŞLERİ | 16A KONTAKTÖR | AD | 0 | 0 | 0 | 0 | 1 | 0 | 1 |  | 0
BOLUElektrik | 214 | B56 | Elektrik | 791305 | TESİSAT İŞLERİ | 2X2,5mm2NHXMH KABLO | M | 0 | 0 | 0 | 0 | 1 | 0 | 1 |  | 0
BOLUElektrik | 215 | B57 | Elektrik | 791310 | TESİSAT İŞLERİ | 3X4mm2NHXMH KABLO | M | 0 | 0 | 0 | 0 | 1 | 0 | 1 |  | 0
BOLUElektrik | 216 | B58 | Elektrik | 791309 | TESİSAT İŞLERİ | 3X6mm2NHXMH | M | 0 | 0 | 0 | 0 | 1 | 0 | 1 |  | 0
BOLUElektrik | 217 | B59 | Elektrik | 723510 | TESİSAT İŞLERİ | 12 KAD. 3FAZLI REAKTİF RÖLE | AD | 0 | 0 | 0 | 0 | 1 | 0 | 1 |  | 0
BOLUElektrik | 218 | B60 | Elektrik | 791420 | TESİSAT İŞLERİ | 3X70+35mm2 N2XH | M | 0 | 0 | 0 | 0 | 1 | 0 | 1 |  | 0
BOLUElektrik | 219 | B61 | Elektrik | 791423 | TESİSAT İŞLERİ | 3X25mm2 N2XH KABLO | M | 0 | 0 | 0 | 0 | 1 | 0 | 1 |  | 0
BOLUElektrik | 220 | B62 | Elektrik | 708101 | TESİSAT İŞLERİ | 30X30X40 SAÇ PANO | AD | 0 | 0 | 0 | 0 | 1 | 0 | 1 |  | 0
BOLUElektrik | 221 | B63 | Elektrik | 707204 | TESİSAT İŞLERİ | 12 Lİ SİGORTA KUTUSU | AD | 0 | 0 | 0 | 0 | 1 | 0 | 1 |  | 0
BOLUElektrik | 222 | B64 | Elektrik | 983102 | TESİSAT İŞLERİ | 1,5MT. CU TOPRAKLAMA ÇUBUĞU | AD | 0 | 0 | 0 | 0 | 1 | 0 | 1 |  | 0
BOLUElektrik | 223 | B65 | Elektrik | 713107 | TESİSAT İŞLERİ | 3X80A PAKO ŞALTER | AD | 0 | 0 | 0 | 0 | 1 | 0 | 1 |  | 0
BOLUElektrik | 224 | B66 | Elektrik | 781601 | TESİSAT İŞLERİ | ACİL KESME BUTONU | AD | 0 | 0 | 0 | 0 | 1 | 0 | 1 |  | 0
BOLUElektrik | 225 | B67 | Elektrik | 845103 | TESİSAT İŞLERİ | TV PRİZİ | AD | 0 | 0 | 0 | 0 | 1 | 0 | 1 |  | 0
BOLUElektrik | 226 | B68 | Elektrik | ÖZEL4 | TESİSAT İŞLERİ | 50X105 GLOT KANAL | M | 0 | 0 | 0 | 0 | 1 | 0 | 1 |  | 0
BOLUElektrik | 227 | B69 | Elektrik | ÖZEL 5 | TESİSAT İŞLERİ | 50X105 GLOT KANAL 220 PRİZİ | AD | 0 | 0 | 0 | 0 | 1 | 0 | 1 |  | 0
BOLUElektrik | 228 | B70 | Elektrik | ÖZEL 6 | TESİSAT İŞLERİ | 50X105 GLOT KANAL UPS PRİZİ | AD | 0 | 0 | 0 | 0 | 1 | 0 | 1 |  | 0
BOLUElektrik | 229 | B71 | Elektrik | ÖZEL 7 | TESİSAT İŞLERİ | 50X105 GLOT KANAL DATA PRİZİ | AD | 0 | 0 | 0 | 0 | 1 | 0 | 1 |  | 0
BOLUElektrik | 230 | B72 | Elektrik | ÖZEL 8 | TESİSAT İŞLERİ | 50X105 GLOT KANAL TELEFON PRİZİ | AD | 0 | 0 | 0 | 0 | 1 | 0 | 1 |  | 0
BOLUElektrik | 231 | B73 | Elektrik | ÖZEL 9 | AYDINLATMA İŞLERİ | GLOB ARMATÜR TEMİNİ VE MONTAJI | AD | 0 | 0 | 3 | 0 | 1 | 0 | 4 |  | 0
BOLUElektrik | 232 | B74 | Elektrik | ÖZEL 10 | KIRIM SÖKÜM İŞLERİ | KABLOLARIN DUVARA KANAL İLE GÖMÜLMESİ | M | 0 | 0 | 0 | 0 | 1 | 0 | 1 |  | 0
BOLUElektrik | 233 | B75 | Elektrik | ÖZEL 11 | AYDINLATMA İŞLERİ | 60X60 SIVA ALTI FLORESAN ARMATÜR TEMİNİ VE MONTAJI | AD | 0 | 0 | 0 | 0 | 1 | 0 | 1 |  | 0
BOLUElektrik | 234 | B76 | Elektrik | ÖZEL 12 | AYDINLATMA İŞLERİ | 60X60 SIVA ÜSTÜ FLORESAN ARMATÜR TEMİNİ VE MONTAJI | AD | 0 | 0 | 0 | 0 | 1 | 0 | 1 |  | 0
BOLUElektrik | 235 | B77 | Elektrik | ÖZEL 13 | TESİSAT İŞLERİ | HDMI KABLOSU TEMNİ VE MONTAJI(10 M) | AD | 0 | 0 | 0 | 0 | 1 | 0 | 1 |  | 0
BOLUElektrik | 236 | B78 | Elektrik | ÖZEL 14 | TESİSAT İŞLERİ | 24'lü SIVA ALTI KLEMENSLİ SİGORTA KUTUSU | Ad | 0 | 0 | 0 | 0 | 1 | 0 | 1 |  | 0
BOLUElektrik | 237 | B79 | Elektrik | ÖZEL 15 | TESİSAT İŞLERİ | 24'lü SIVA ÜSTÜ KLEMENSLİ SİGORTA KUTUSU | Ad | 0 | 0 | 3 | 0 | 1 | 0 | 4 |  | 0
BOLUElektrik | 238 | B80 | Elektrik | ÖZEL 16 | TESİSAT İŞLERİ | PVC KABLO KANALI TEMİNİ VE MONTAJI | KG | 0 | 0 | 6 | 0 | 3.18 | 0 | 9.18 |  | 0
BOLUElektrik | 239 | B81 | Elektrik | ÖZEL 17 | AYDINLATMA İŞLERİ | 60X60PANEL SIVA ÜSTÜ LED GÜN IŞIĞI 36W | AD | 0 | 0 | 0 | 0 | 1 | 0 | 1 |  | 0
BOLUElektrik | 240 | B82 | Elektrik | ÖZEL 18 | TESİSAT İŞLERİ | TOPRAKLAMA ŞERİDİ TEMİNİ VE MONTAJI | M | 0 | 0 | 0 | 0 | 1 | 0 | 1 |  | 0
BOLUElektrik | 241 | B83 | Elektrik | ÖZEL 19 | AYDINLATMA İŞLERİ | ŞERİT LED TEMİNİ VE MONTAJI | M | 0 | 0 | 0 | 0 | 1 | 0 | 1 |  | 0
BOLUElektrik | 242 | B84 | Elektrik | ÖZEL 20 | TESİSAT İŞLERİ | ZEMİN BUATI TEMİNİ VE MONTAJI | AD | 0 | 0 | 0 | 0 | 1 | 0 | 1 |  | 0
BOLUElektrik | 243 | B85 | Elektrik | ÖZEL 21 | AYDINLATMA İŞLERİ | 30X120MM LED SIVAALTI DEKORATİF ARMATÜR TEMİNİ VE MONTAJI | AD | 0 | 0 | 0 | 0 | 1 | 0 | 1 |  | 0
BOLUElektrik | 244 | B86 | Elektrik | ÖZEL 22 | AYDINLATMA İŞLERİ | ŞERİT LED TRAFOSU TEMİNİ VE MONTAJI | AD | 0 | 0 | 0 | 0 | 1 | 0 | 1 |  | 0
BOLUElektrik | 245 | B87 | Elektrik | ÖZEL 23 | AYDINLATMA İŞLERİ | 2x36 ETANJ ARMATÜR TEMİNİ VE MONTAJI | AD | 0 | 0 | 0 | 0 | 1 | 0 | 1 |  | 0
BOLUElektrik | 246 | B88 | Elektrik | ÖZEL 24 | TESİSAT İŞLERİ | 24 Port CAT6 UTP Patch Panel | AD | 0 | 0 | 3 | 0 | 1 | 0 | 4 |  | 0
BOLUElektrik | 247 | B89 | Elektrik | ÖZEL 25 | TESİSAT İŞLERİ | Ups Anahtarlı 5'LI 3 MT Kablolu Grup Priz | AD | 0 | 0 | 6 | 0 | 6 | 0 | 12 |  | 0
BOLUElektrik | 248 | B90 | Elektrik | ÖZEL 26 | TESİSAT İŞLERİ | 30x30 25w Sıva Altı ve Sıva Üstü Led Panel Armatür | AD | 0 | 0 | 0 | 0 | 1 | 0 | 1 |  | 0
BOLUElektrik | 249 | B91 | Elektrik | 718509 | TESİSAT İŞLERİ | Kaçak akım koruma şalteri 4x63 A'e Kadar (30 mA) | AD | 0 | 0 | 0 | 0 | 1 | 0 | 1 |  | 0
BOLUElektrik | 250 | B92 | Elektrik | 718510 | TESİSAT İŞLERİ | Kaçak akım koruma şalteri 4x80 A'e Kadar (30 mA) | AD | 0 | 0 | 0 | 0 | 1 | 0 | 1 |  | 0
BOLUElektrik | 251 | B93 | Elektrik | 718512 | TESİSAT İŞLERİ | Kaçak akım koruma şalteri 4x125 A'e Kadar (30 mA) | AD | 0 | 0 | 0 | 0 | 1 | 0 | 1 |  | 0
BOLUElektrik | 252 | B94 | Elektrik | 718522 | TESİSAT İŞLERİ | Kaçak akım koruma şalteri 4x63 A'e Kadar (300 mA) | AD | 0 | 0 | 0 | 0 | 1 | 0 | 1 |  | 0
BOLUElektrik | 253 | B95 | Elektrik | 718523 | TESİSAT İŞLERİ | Kaçak akım koruma şalteri 4x80 A'e Kadar (300 mA) | AD | 0 | 0 | 0 | 0 | 1 | 0 | 1 |  | 0
BOLUElektrik | 254 | B96 | Elektrik | 718524 | TESİSAT İŞLERİ | Kaçak akım koruma şalteri 4x100 A'e Kadar (300 mA) | AD | 0 | 0 | 0 | 0 | 1 | 0 | 1 |  | 0
BOLUElektrik | 255 | B97 | Elektrik | 718525 | TESİSAT İŞLERİ | Kaçak akım koruma şalteri 4x125 A'e Kadar (300mA) | AD | 0 | 0 | 0 | 0 | 1 | 0 | 1 |  | 0
BOLUElektrik | 256 | B98 | Elektrik | 791312 | TESİSAT İŞLERİ | 3x1.5 mm2 KURŞUNSUZ PVC İZOL.KABLO.BESLEME HATTI (NHXMH) | M | 0 | 0 | 150 | 0 | 1 | 0 | 151 |  | 0
BOLUElektrik | 257 | B99 | Elektrik | 7421654 | AYDINLATMA İŞLERİ | IŞIK AKISI EN AZ 8500 LM TÜKETİM DEĞERİ EN FAZLA 100 W OLAN LED PROJEKTÖR | AD | 0 | 0 | 0 | 0 | 1 | 0 | 1 |  | 0
BOLUElektrik | 258 | B100 | Elektrik | ÖZEL 27 | TESİSAT İŞLERİ | ALÜMİNYUM KABLO KANALI PROFİLİ TEMİNİ VE MONTAJI | KG | 0 | 0 | 0 | 0 | 1 | 0 | 1 |  | 0
BOLUElektrik | 259 | B101 | Elektrik | ÖZEL 28 | TESİSAT İŞLERİ | 152 CM LİNEAR GENİŞ KASA AYDINLATMA TEMİNİ VE MONTAJI | AD | 0 | 0 | 0 | 0 | 1 | 0 | 1 |  | 0
BOLUElektrik | 260 | B102 | Elektrik | ÖZEL 29 | TESİSAT İŞLERİ | NÖTÜR BARA TEMİNİ VE MONTAJI | AD | 0 | 0 | 0 | 0 | 1 | 0 | 1 |  | 0
BOLUElektrik | 261 | B103 | Elektrik | ÖZEL 30 | TESİSAT İŞLERİ | TOPRAKLAMA BARASI TEMİNİ VE MONTAJI | AD | 0 | 0 | 0 | 0 | 1 | 0 | 1 |  | 0
BOLUElektrik | 262 | B104 | Elektrik | ÖZEL 31 | TESİSAT İŞLERİ | DAĞITIM BARASI TEMİNİ VE MONTAJI | AD | 0 | 0 | 0 | 0 | 1 | 0 | 1 |  | 0
BOLUElektrik | 263 | B105 | Elektrik | ÖZEL 32 | TESİSAT İŞLERİ | TRİFAZE İĞNE AYAK MÜŞ.W OTOMAT BARASI TEMİNİ VE MONTAJI | AD | 0 | 0 | 0 | 0 | 1 | 0 | 1 |  | 0
BOLUElektrik | 264 | B106 | Elektrik | ÖZEL 33 | TESİSAT İŞLERİ | KABLO YÜZÜĞÜ TEMİNİ VE MONTAJI | AD | 0 | 0 | 0 | 0 | 1 | 0 | 1 |  | 0
BOLUElektrik | 265 | B107 | Elektrik | ÖZEL 34 | TESİSAT İŞLERİ | KABLO ÇORABI TEMİNİ VE MONTAJI | AD | 0 | 0 | 0 | 0 | 1 | 0 | 1 |  | 0
BOLUElektrik | 266 | B108 | Elektrik | ÖZEL 35 | TESİSAT İŞLERİ | OTOMAT RAYI TEMİNİ VE MONTAJI | AD | 0 | 0 | 0 | 0 | 1 | 0 | 1 |  | 0
BOLUElektrik | 267 | B109 | Elektrik | ÖZEL 36 | TESİSAT İŞLERİ | PANO SPRALİ TEMİNİ VE MONTAJI | AD | 0 | 0 | 0 | 0 | 1 | 0 | 1 |  | 0
BOLUElektrik | 268 | B110 | Elektrik | ÖZEL 37 | TESİSAT İŞLERİ | WDU RAY KLEMENSİ TEMİNİ VE MONTAJI | AD | 0 | 0 | 0 | 0 | 1 | 0 | 1 |  | 0
BOLUElektrik | 269 | B111 | Elektrik | ÖZEL 38 | TESİSAT İŞLERİ | WDU GEÇİŞ KLEMENSİ TEMİNİ VE MONTAJI | AD | 0 | 0 | 0 | 0 | 1 | 0 | 1 |  | 0
BOLUElektrik | 270 | B112 | Elektrik | ÖZEL 39 | TESİSAT İŞLERİ | AÇTIRMA BOBİNİ F21 110V-250V | AD | 0 | 0 | 0 | 0 | 1 | 0 | 1 |  | 0
BOLUElektrik | 271 | B113 | Elektrik | ÖZEL 40 | TESİSAT İŞLERİ | W OTOMAT ÖRTME BARASI (12'Lİ) TEMİNİ VE MONTAJI) | AD | 0 | 0 | 0 | 0 | 1 | 0 | 1 |  | 0
BOLUElektrik | 272 | B114 | Elektrik | ÖZEL 41 | TESİSAT İŞLERİ | WAP 2,5-10 NİHAYET PLAKASI TEMİNİ VE MONTAJI | AD | 0 | 0 | 0 | 0 | 1 | 0 | 1 |  | 0
BOLUMekanik | 273 | C1 | Mekanik | 103.102 | TEMİZ SU TESİSATI | SOĞUK SU SAYACI 1/2" Vidalı | AD | 0 | 0 | 0 | 0 | 1 | 0 | 1 |  | 0
BOLUMekanik | 274 | C2 | Mekanik | 672.000 | ISITMA SOĞUTMA TESİSATI | KOLLEKTÖR | TK | 0 | 0 | 0 | 0 | 1 | 0 | 1 |  | 0
BOLUMekanik | 275 | C3 | Mekanik | 204.3102/A | TEMİZ SU TESİSATI | PN.20 POLİPROPİLEN TEMİZ SU BORUSU1/2" (Bina İçinde) | M | 0 | 0 | 36 | 0 | 24 | 0 | 60 |  | 0
BOLUMekanik | 276 | C4 | Mekanik | 204.3103 | TEMİZ SU TESİSATI | PN.20 POLİPROPİLEN TEMİZ SU BORUSU3/4" (Bina İçinde) | M | 0 | 0 | 0 | 0 | 1 | 0 | 1 |  | 0
BOLUMekanik | 277 | C5 | Mekanik | 204.3104 | TEMİZ SU TESİSATI | PN.20 POLİPROPİLEN TEMİZ SU BORUSU 1" (Bina İçinde) | M | 0 | 0 | 0 | 0 | 1 | 0 | 1 |  | 0
BOLUMekanik | 278 | C6 | Mekanik | 204.3105 | TEMİZ SU TESİSATI | PN.20 POLİPROPİLEN TEMİZ SU BORUSU1 1/4" (Bina İçinde) | M | 0 | 0 | 0 | 0 | 1 | 0 | 1 |  | 0
BOLUMekanik | 279 | C7 | Mekanik | 204.3106 | TEMİZ SU TESİSATI | PN. 20 POLİPROPİLEN TEMİZ SU BORUSU: 1 1/2" ANMA ÇAPINDA (Bina İçinde) | M | 0 | 0 | 0 | 0 | 1 | 0 | 1 |  | 0
BOLUMekanik | 280 | C8 | Mekanik | 204.401/A | PİS SU TESİSATI | PVC PLASTİK PİS SU BORUSU ø 50 mm. Tip 1 | M | 0 | 0 | 39.6 | 0 | 13.7 | 0 | 53.3 |  | 0
BOLUMekanik | 281 | C9 | Mekanik | 204.402/A | PİS SU TESİSATI | PVC PLASTİK PİS SU BORUSU ø 70 mm. Tip 1 | M | 0 | 0 | 24 | 0 | 1 | 0 | 25 |  | 0
BOLUMekanik | 282 | C10 | Mekanik | 204.403 | PİS SU TESİSATI | PVC PLASTİK PİS SU BORUSU ø 100-110 mm | M | 0 | 0 | 18 | 0 | 1 | 0 | 19 |  | 0
BOLUMekanik | 283 | C11 | Mekanik | 204.404 | PİS SU TESİSATI | PVC PLASTİK PİS SU BORUSU ø 125 mm. | M | 0 | 0 | 0 | 0 | 1 | 0 | 1 |  | 0
BOLUMekanik | 284 | C12 | Mekanik | 204.405 | PİS SU TESİSATI | PVC PLASTİK PİS SU BORUSU ø 160-150 mm. | M | 0 | 0 | 0 | 0 | 1 | 0 | 1 |  | 0
BOLUMekanik | 285 | C13 | Mekanik | 165.708 | ISITMA SOĞUTMA TESİSATI | PANEL RADYATÖR PKKP 600 | M | 0 | 0 | 0 | 0 | 1 | 0 | 1 |  | 0
BOLUMekanik | 286 | C14 | Mekanik | 165.732 | ISITMA SOĞUTMA TESİSATI | PANEL RADYATÖR PKKP 300 | M | 0 | 0 | 0 | 0 | 1 | 0 | 1 |  | 0
BOLUMekanik | 287 | C15 | Mekanik | 170.101 | ISITMA SOĞUTMA TESİSATI | RADYATÖR MUSLUĞU (Düz) 1/2" | AD | 0 | 0 | 0 | 0 | 1 | 0 | 1 |  | 0
BOLUMekanik | 288 | C16 | Mekanik | Özel 1 | PİS SU TESİSATI | PVC YER SÜZGECİ TEMİNİ VE MONTAJI | AD | 0 | 0 | 9 | 0 | 1 | 0 | 10 |  | 0
BOLUMekanik | 289 | C17 | Mekanik | Özel 2 | ISITMA SOĞUTMA TESİSATI | 16x2 mm spiral kılıflı O.bariyerli PEX Boru | M | 0 | 0 | 0 | 0 | 1 | 0 | 1 |  | 0
BOLUMekanik | 290 | C18 | Mekanik | 089.101 | TEMİZ SU TESİSATI | KISA MUSLUK 1/2" 1.sınıf | AD | 0 | 0 | 6 | 0 | 1 | 0 | 7 |  | 0
BOLUMekanik | 291 | C19 | Mekanik | Özel 3 | VİTRİFİYE | 55 CM. LAVABO YARIM AYAKLI SERAMİK BİRİNCİ SINIF | AD | 0 | 0 | 3 | 0 | 1 | 0 | 4 |  | 0
BOLUMekanik | 292 | C20 | Mekanik | Özel 4 | VİTRİFİYE | HİLTON TEZGAH LAVABOSU | AD | 0 | 0 | 0 | 0 | 1 | 0 | 1 |  | 0
BOLUMekanik | 293 | C21 | Mekanik | Özel 5 | VİTRİFİYE | ALATURKA WC TAŞI 50X60 CM (SIVA ALTI BAS SİFONLU) | AD | 0 | 0 | 3 | 0 | 1 | 0 | 4 |  | 0
BOLUMekanik | 294 | C22 | Mekanik | Özel 6 | VİTRİFİYE | ASMA ALAFRANGA HELA TAŞLARI DUVARA TAM DAYALI TİP | AD | 0 | 0 | 0 | 0 | 1 | 0 | 1 |  | 0
BOLUMekanik | 295 | C23 | Mekanik | 086.302 | TEMİZ SU TESİSATI | BANYO TESİSATI (Gömme baş ve el duşlu banyo takımı, bataryalı) | AD | 0 | 0 | 0 | 0 | 1 | 0 | 1 |  | 0
BOLUMekanik | 296 | C24 | Mekanik | 091.900 | VİTRİFİYE | ENGELLİLER İÇİN KLOZET TUTUNMA BARI | AD | 0 | 0 | 0 | 0 | 1 | 0 | 1 |  | 0
BOLUMekanik | 297 | C25 | Mekanik | 791200 | VİTRİFİYE | BEDENSEL ENGELLİ İÇİN, TAKRİBEN 35*70 CM KENDİNDEN REZERVUARLI ALAFRANGA HELA VE TESİSATI | AD | 0 | 0 | 0 | 0 | 1 | 0 | 1 |  | 0
BOLUMekanik | 298 | C26 | Mekanik | ÖZEL 7 | VİTRİFİYE | FOTOSELLİ PİSUAR VE TESİSATI | AD | 0 | 0 | 0 | 0 | 1 | 0 | 1 |  | 0
BOLUMekanik | 299 | C27 | Mekanik | ÖZEL 8 | VİTRİFİYE | PİSUAR ARA BÖLMESİ | AD | 0 | 0 | 0 | 0 | 1 | 0 | 1 |  | 0
BOLUMekanik | 300 | C28 | Mekanik | 083.302 | VİTRİFİYE | 2 GÖZLÜ DAMLALIKSIZ EVİYE (PaslanmazÇelik) 50*95CM | AD | 0 | 0 | 0 | 0 | 1 | 0 | 1 |  | 0
BOLUMekanik | 301 | C29 | Mekanik | 089.921 | VİTRİFİYE | FOTOSELLİ LAVABO BATARYASI VE TESİSATI, ÇİFT SU GİRİŞLİ (KROME) | AD | 0 | 0 | 0 | 0 | 1 | 0 | 1 |  | 0
BOLUMekanik | 302 | C30 | Mekanik | ÖZEL 9 | ISITMA SOĞUTMA TESİSATI | HAVALANDIRMA FANI TEMİNİ VE MONTAJI | AD | 0 | 0 | 3 | 0 | 1 | 0 | 4 |  | 0
BOLUMekanik | 303 | C31 | Mekanik | ÖZEL 10 | PİS SU TESİSATI | BUHAR KÜRLÜ PARSEL BACASI VE KAPAĞI (40X40 CM) | AD | 0 | 0 | 0 | 0 | 1 | 0 | 1 |  | 0
BOLUMekanik | 304 | C32 | Mekanik | ÖZEL 11 | PİS SU TESİSATI | KORUGE BORU TEMİNİ VE MONTAJI(ANA HAT BAĞLANTILARI )ø 100 mm. | M | 0 | 0 | 0 | 0 | 1 | 0 | 1 |  | 0
BOLUMekanik | 305 | C33 | Mekanik | ÖZEL 12 | ISITMA SOĞUTMA TESİSATI | ALÜMİNYUM PANEL RADYATÖR TEMİNİ VE MONTAJI(8 DİLİMLİ) | AD | 0 | 0 | 0 | 0 | 1 | 0 | 1 |  | 0
BOLUMekanik | 306 | C34 | Mekanik | 161100 | ISITMA SOĞUTMA TESİSATI | DOLDURMA VE BOŞALTMA MUSLUĞU 3/4" | AD | 0 | 0 | 12 | 0 | 1 | 0 | 13 |  | 0
BOLUMekanik | 307 | C35 | Mekanik | 201108 | ISITMA SOĞUTMA TESİSATI | DİKİŞLİ VİDALI ÇELİK BORU 1 1/2" (Bina İçi Vidalı) | M | 0 | 0 | 0 | 0 | 1 | 0 | 1 |  | 0
BOLUMekanik | 308 | C36 | Mekanik | 170202 | ISITMA SOĞUTMA TESİSATI | RADYATÖR MUSLUĞU (Köşe) 3/4" | AD | 0 | 0 | 0 | 0 | 1 | 0 | 1 |  | 0
BOLUMekanik | 309 | C37 | Mekanik | 230620 | ISITMA SOĞUTMA TESİSATI | 40 mm.CAMYÜNÜ ÜZ.BEZ KAPL.PREF.BORU İZOLAS. ø 70 mm | M | 0 | 0 | 0 | 0 | 1 | 0 | 1 |  | 0
BOLUMekanik | 310 | C38 | Mekanik | 231101 | ISITMA SOĞUTMA TESİSATI | SÜLYEN BOYAYLA BORU BOYANMASI ø 15 mm - 50 mm | M | 0 | 0 | 0 | 0 | 1 | 0 | 1 |  | 0
BOLUMekanik | 311 | C39 | Mekanik | 231108 | ISITMA SOĞUTMA TESİSATI | YAĞLI BOYA İLE BORU BOYANMASI ø 15 mm - 50 mm | M | 0 | 0 | 0 | 0 | 1 | 0 | 1 |  | 0
BOLUMekanik | 312 | C40 | Mekanik | 210627 | ISITMA SOĞUTMA TESİSATI | KÜRESEL VANA (Pirinç,Teflon Contalı) 40 Ø mm. | AD | 0 | 0 | 3 | 0 | 1 | 0 | 4 |  | 0
BOLUMekanik | 313 | C41 | Mekanik | ÖZEL 13 | ISITMA SOĞUTMA TESİSATI | 1/2" ALÜMİNYUM FOLYOLU OKSİJEN BARİYERLİ ISITMA BORUSU | M | 0 | 0 | 0 | 0 | 1 | 0 | 1 |  | 0
BOLUMekanik | 314 | C42 | Mekanik | ÖZEL 14 | ISITMA SOĞUTMA TESİSATI | 3/4" ALÜMİNYUM FOLYOLU OKSİJEN BARİYERLİ ISITMA BORUSU | M | 0 | 0 | 0 | 0 | 1 | 0 | 1 |  | 0
BOLUMekanik | 315 | C43 | Mekanik | ÖZEL 15 | ISITMA SOĞUTMA TESİSATI | 1" ALÜMİNYUM FOLYOLU OKSİJEN BARİYERLİ ISITMA BORUSU | M | 0 | 0 | 0 | 0 | 1 | 0 | 1 |  | 0
BOLUMekanik | 316 | C44 | Mekanik | ÖZEL 16 | ISITMA SOĞUTMA TESİSATI | 11/4" ALÜMİNYUM FOLYOLU OKSİJEN BARİYERLİ ISITMA BORUSU | M | 0 | 0 | 0 | 0 | 1 | 0 | 1 |  | 0
BOLUMekanik | 317 | C45 | Mekanik | ÖZEL 17 | ISITMA SOĞUTMA TESİSATI | 11/2" ALÜMİNYUM FOLYOLU OKSİJEN BARİYERLİ ISITMA BORUSU | M | 0 | 0 | 0 | 0 | 1 | 0 | 1 |  | 0
BOLUMekanik | 318 | C46 | Mekanik | 89501 | VİTRİFİYE | GÖMME LAVABO BATARYASI | AD | 0 | 0 | 3 | 0 | 1 | 0 | 4 |  | 0
BOLUMekanik | 319 | C47 | Mekanik | 89402 | VİTRİFİYE | DÖNER EVİYE BATARYASI | AD | 0 | 0 | 3 | 0 | 1 | 0 | 4 |  | 0
BOLUMekanik | 320 | C48 | Mekanik | ÖZEL 18 | VİTRİFİYE | TEK GÖZLÜ PASLANMAZ ÇELİK EVİYE | AD | 0 | 0 | 3 | 0 | 1 | 0 | 4 |  | 0
BOLUMekanik | 321 | C49 | Mekanik | ÖZEL 19 | VİTRİFİYE | MUTFAK ASPİRATÖRÜ | AD | 0 | 0 | 0 | 0 | 1 | 0 | 1 |  | 0
BOLUMekanik | 322 | C50 | Mekanik | ÖZEL 20 | PİS SU TESİSATI | KLOZET İÇ TAKIMI TEMİNİ VE MONTAJI | AD | 0 | 0 | 0 | 0 | 2 | 0 | 2 |  | 0
BOLUMekanik | 323 | C51 | Mekanik | ÖZEL 21 | ISITMA SOĞUTMA TESİSATI | PANEL PETEK DEMONTAJI VE MONTAJI | AD | 0 | 0 | 0 | 0 | 1 | 0 | 1 |  | 0
BOLUMekanik | 324 | C52 | Mekanik | ÖZEL 22 | VİTRİFİYE | AYNA TAKIMI TEMİNİ VE MONTAJI | AD | 0 | 0 | 3 | 0 | 1 | 0 | 4 |  | 0
BOLUMekanik | 325 | C53 | Mekanik | ÖZEL 23 | VİTRİFİYE | DUŞAKABİN TEMİNİ VE MONTAJI | AD | 0 | 0 | 0 | 0 | 1 | 0 | 1 |  | 0
BOLUMekanik | 326 | C54 | Mekanik | ÖZEL 24 | ISITMA SOĞUTMA TESİSATI | DOĞALGAZ BORUSU (Ø12) | M | 0 | 0 | 0 | 0 | 1 | 0 | 1 |  | 0
BOLUMekanik | 327 | C55 | Mekanik | ÖZEL 25 | ISITMA SOĞUTMA TESİSATI | DOĞALGAZ BORUSU (Ø16) | M | 0 | 0 | 0 | 0 | 1 | 0 | 1 |  | 0
BOLUMekanik | 328 | C56 | Mekanik | ÖZEL 26 | ISITMA SOĞUTMA TESİSATI | DOĞALGAZ BORUSU (Ø18) | M | 0 | 0 | 0 | 0 | 1 | 0 | 1 |  | 0
BOLUMekanik | 329 | C57 | Mekanik | ÖZEL 27 | ISITMA SOĞUTMA TESİSATI | DOĞALGAZ BORUSU (Ø23) | M | 0 | 0 | 0 | 0 | 1 | 0 | 1 |  | 0
BOLUMekanik | 330 | C58 | Mekanik | ÖZEL 28 | ISITMA SOĞUTMA TESİSATI | DOĞALGAZ BORUSU (Ø25) | M | 0 | 0 | 0 | 0 | 1 | 0 | 1 |  | 0
BOLUMekanik | 331 | C59 | Mekanik | ÖZEL 29 | ISITMA SOĞUTMA TESİSATI | GAZ ALARM CİHAZI | AD | 0 | 0 | 0 | 0 | 1 | 0 | 1 |  | 0
BOLUMekanik | 332 | C60 | Mekanik | ÖZEL 30 | ISITMA SOĞUTMA TESİSATI | DEPREM VANASI 1” | AD | 0 | 0 | 0 | 0 | 1 | 0 | 1 |  | 0
BOLUMekanik | 333 | C61 | Mekanik | ÖZEL 31 | ISITMA SOĞUTMA TESİSATI | DEPREM VANASI 1 1/4” | AD | 0 | 0 | 0 | 0 | 1 | 0 | 1 |  | 0
BOLUMekanik | 334 | C62 | Mekanik | ÖZEL 32 | ISITMA SOĞUTMA TESİSATI | DEPREM VANASI 1 1/2” | AD | 0 | 0 | 0 | 0 | 1 | 0 | 1 |  | 0
BOLUMekanik | 335 | C63 | Mekanik | ÖZEL 33 | ISITMA SOĞUTMA TESİSATI | DEPREM VANASI 2” | AD | 0 | 0 | 0 | 0 | 1 | 0 | 1 |  | 0
BOLUMekanik | 336 | C64 | Mekanik | ÖZEL 34 | ISITMA SOĞUTMA TESİSATI | DOĞALGAZ SAYACI MUHAFAZA PANOSU | AD | 0 | 0 | 0 | 0 | 1 | 0 | 1 |  | 0
BOLUMekanik | 337 | C65 | Mekanik | ÖZEL 35 | ISITMA SOĞUTMA TESİSATI | SELENOİD VANA 1” | AD | 0 | 0 | 0 | 0 | 1 | 0 | 1 |  | 0
BOLUMekanik | 338 | C66 | Mekanik | ÖZEL 36 | ISITMA SOĞUTMA TESİSATI | SELENOİD VANA 1 1/4” | AD | 0 | 0 | 0 | 0 | 1 | 0 | 1 |  | 0
BOLUMekanik | 339 | C67 | Mekanik | ÖZEL 37 | ISITMA SOĞUTMA TESİSATI | SELENOİD VANA 1 1/2” | AD | 0 | 0 | 0 | 0 | 1 | 0 | 1 |  | 0
BOLUMekanik | 340 | C68 | Mekanik | ÖZEL 38 | ISITMA SOĞUTMA TESİSATI | SELENOİD VANA 2” | AD | 0 | 0 | 0 | 0 | 1 | 0 | 1 |  | 0
BOLUMekanik | 341 | C69 | Mekanik | ÖZEL 39 | VİTRİFİYE | TEZGAH ÜSTÜ LAVABO TEMİNİ VE MONTAJI | AD | 0 | 0 | 0 | 0 | 1 | 0 | 1 |  | 0
BOLUMekanik | 342 | C70 | Mekanik | ÖZEL 40 | VİTRİFİYE | APLİK BATARYA TEMİNİ VE MONTAJI | AD | 0 | 0 | 0 | 0 | 1 | 0 | 1 |  | 0
BOLUMekanik | 343 | C71 | Mekanik | ÖZEL 41 | VİTRİFİYE | DÖNER EVİYE BATARYASI TEMİNİ VE MONTAJI | AD | 0 | 0 | 0 | 0 | 1 | 0 | 1 |  | 0
BOLUMekanik | 344 | C72 | Mekanik | ÖZEL 42 | VİTRİFİYE | GÖMME LAVABO BATARYASI | AD | 0 | 0 | 0 | 0 | 1 | 0 | 1 |  | 0
BOLUMekanik | 345 | C73 | Mekanik | ÖZEL 43 | HAVALANDIRMA | ANEMOSTAT DAĞITIM KUTUSU (450 mm*450 mm) İMALATI VE MONTAJI | AD | 0 | 0 | 0 | 0 | 1 | 0 | 1 |  | 0
BOLUMekanik | 346 | C74 | Mekanik | ÖZEL 44 | VİTRİFİYE | 4 MM KENARLARI BİZOTELİ AYNA TEMİNİ VE MONTAJI | m2 | 0 | 0 | 0 | 0 | 1 | 0 | 1 |  | 0
BOLUMekanik | 347 | C75 | Mekanik | ÖZEL 45 | HAVALANDIRMA | 60 X60 CMPVC MENFEZ KAPAĞI TEMİNİ VE MONTAJI | AD | 0 | 0 | 0 | 0 | 1 | 0 | 1 |  | 0
BOLUServis Hizmeti | 348 |  | Servis Hizmeti |  |  | SERVİS BEDELİ | AD | 0 | 0 | 0 | 0 | 16 | 0 | 16 |  | 0
[9 empty] | 0 |  | 0 |  | 0 |  |  | 0
|  |  | Not: Yukarıda belirtilen miktarlar tahmini miktarlar olup, kendi içinde değişkenlik gösterebilir. | [5 empty] | OPEX |  | CAPEX |  | OPEX
Birim fiyat teklif cetveli üzerinde pozu bulunmayan diğer işler için "Açık eksiltme ve pazarlık aşamasında Çevre Şehircilik Bakanlığı 2023 yılı İnşaat ve Tesisat Birim Fiyatları (İnşaat, Elektrik, Mekanik )üzerinden iskonto oranı" talep edilecektir.

## DÜZCE
TADİLAT, BAKIM ve ONARIM İŞLERİ BİRİM FİYAT TEKLİF CETVELİ (DÜZCE)
| Sıra No | Sıra No | Grup | Poz Numarası | İmalat Grubu | Tanımı | Birimi | Gölyaka | Gölyaka TUTAR | Gölyaka 2 | Gölyaka 2 TUTAR | Genel Onarım Miktar | Genel Onarım TUTAR | DÜZCE TOPLAM MİKTAR | 2023 BİRİM FİYAT | DÜZCE TOPLAM TUTAR (TL)
FORMÜL
DÜZCEİnşaat | 1 | A1 | İnşaat | 18190 | KIRIM SÖKÜM KAZI DOLGU İŞLERİ | KIRMATAŞ, ŞOSE VE ASFALT SÖKÜLMESİ | M3 | 0 | 0 | 0 | 0 | 1 | 0 | 1 |  | 0
DÜZCEİnşaat | 2 | A2 | İnşaat | ÖZEL 1 | KIRIM SÖKÜM KAZI DOLGU İŞLERİ | HER TÜRLÜ VİTRİFİYE VE ARMATÜR SÖKÜMÜ | AD | 3 | 0 | 10 | 0 | 1 | 0 | 14 |  | 0
DÜZCEİnşaat | 3 | A3 | İnşaat | ÖZEL 2 | KIRIM SÖKÜM KAZI DOLGU İŞLERİ | DUVAR KIRIMI VE MOLOZ ATILMASI | M3 | 2.08 | 0 | 50 | 0 | 1 | 0 | 53.08 |  | 0
DÜZCEİnşaat | 4 | A4 | İnşaat | Y.23.244/F | DOĞRAMACILIK İŞLERİ | NATUREL-MAT VE ELOKSALLI ISI YALITIMLI ALÜMİNYUM DOĞRAMA İMALATI YAPILMASI VE YERİNE KONULMASI | KG | 129.12 | 0 | 0 | 0 | 1 | 0 | 130.12 |  | 0
DÜZCEİnşaat | 5 | A5 | İnşaat | ÖZEL 3 | KIRIM SÖKÜM KAZI DOLGU İŞLERİ | MOZAİK ,SERAMİK SÜPÜRGELİK SÖKÜMÜ KIRIMI VE MOLOZ ATILMASI | M | 79.47 | 0 | 0 | 0 | 1 | 0 | 80.47 |  | 0
DÜZCEİnşaat | 6 | A6 | İnşaat | ÖZEL 4 | KORKULUK ÇİT İŞLERİ | ALÜMİNYUM KORKULUK YAPIMASI | M | 0 | 0 | 0 | 0 | 1 | 0 | 1 |  | 0
DÜZCEİnşaat | 7 | A7 | İnşaat | ÖZEL 5 | KIRIM SÖKÜM KAZI DOLGU İŞLERİ | Her Türlü Doğrama ,Kapı Sökümü ve Atımı | AD | 2 | 0 | 10 | 0 | 1 | 0 | 13 |  | 0
DÜZCEİnşaat | 8 | A8 | İnşaat | Y.19.055/043 | YALITIM İŞLERİ | 5 CM KALINLIKTA KARBON SİYAHI - GRAFİT ESASLI EXPANDE POLİSTREN LEVHALAR (EPS - 16 KG/M3 YOĞUNLUKTA) İLE DIŞ DUVARLARDA DIŞTAN ISI YALITIMI VE ÜZERİNE ISI YALITIM SIVASI YAPILMASI (MANTOLAMA) | M2 | 0 | 0 | 0 | 0 | 1 | 0 | 1 |  | 0
DÜZCEİnşaat | 9 | A9 | İnşaat | ÖZEL 6 | KIRIM SÖKÜM KAZI DOLGU İŞLERİ | ZEMİN KIRILMASI VE MOLOZ ATILMASI | M3 | 8.15 | 0 | 2 | 0 | 1 | 0 | 11.15 |  | 0
DÜZCEİnşaat | 10 | A10 | İnşaat | ÖZEL 7 | ZEMİN KAPLAMA İŞLERİ | KARO HALI TEMİNİ VE MONTAJI | M2 | 0 | 0 | 0 | 0 | 1 | 0 | 1 |  | 0
DÜZCEİnşaat | 11 | A11 | İnşaat | ÖZEL 8 | ZEMİN KAPLAMA İŞLERİ | ALÜMİNYUM SÜPÜRGELİK TEMİNİ VE MONTAJI | M | 91.8 | 0 | 0 | 0 | 1 | 0 | 92.8 |  | 0
DÜZCEİnşaat | 12 | A12 | İnşaat | ÖZEL 9 | DUVAR KAPLAMA İŞLERİ | DUVAR KAĞIDI TEMİNİ VE MONTAJI | M2 | 0 | 0 | 0 | 0 | 1 | 0 | 1 |  | 0
DÜZCEİnşaat | 13 | A13 | İnşaat | ÖZEL 10 | ZEMİN KAPLAMA İŞLERİ | KENDİLİĞİNDEN YAYILAN TESVİYE ŞAPI ATILMASI | M2 | 7.5 | 0 | 0 | 0 | 1 | 0 | 8.5 |  | 0
DÜZCEİnşaat | 14 | A14 | İnşaat | ÖZEL 11 | MUTFAK İŞLERİ | MUTFAK ALT ÜST DOLABI YAPILMASI | M | 7.5 | 0 | 0 | 0 | 1 | 0 | 8.5 |  | 0
DÜZCEİnşaat | 15 | A15 | İnşaat | ÖZEL 12 | KORKULUK ÇİT İŞLERİ | PANEL ÇİT TEMİNİ VE MONTAJI | M | 0 | 0 | 0 | 0 | 1 | 0 | 1 |  | 0
DÜZCEİnşaat | 16 | A16 | İnşaat | ÖZEL 13 | BETON İŞLERİ | SAHA BETONU ATILMASI | M3 | 0 | 0 | 0 | 0 | 1 | 0 | 1 |  | 0
DÜZCEİnşaat | 17 | A17 | İnşaat | ÖZEL 14 | DOĞRAMACILIK İŞLERİ | PANEL KAPI TEMİNİ VE MONTAJI | AD | 5 | 0 | 0 | 0 | 1 | 0 | 6 |  | 0
DÜZCEİnşaat | 18 | A18 | İnşaat | ÖZEL 15 | DOĞRAMACILIK İŞLERİ | ÇELİK KAPI TEMİNİ VE MONTAJI | AD | 0 | 0 | 0 | 0 | 1 | 0 | 1 |  | 0
DÜZCEİnşaat | 19 | A19 | İnşaat | ÖZEL 16 | DOĞRAMACILIK İŞLERİ | Plastik Kanal ve Izgara Yapılması | M | 0 | 0 | 0 | 0 | 1 | 0 | 1 |  | 0
DÜZCEİnşaat | 20 | A20 | İnşaat | ÖZEL 17 | DUVAR İŞLERİ | CAM BÖLME YAPILMASI | M2 | 0 | 0 | 0 | 0 | 1 | 0 | 1 |  | 0
DÜZCEİnşaat | 21 | A21 | İnşaat | ÖZEL 18 | KORKULUK ÇİT İŞLERİ | KAFES TEL ÖRGÜ YAPILMASI | M | 0 | 0 | 0 | 0 | 1 | 0 | 1 |  | 0
DÜZCEİnşaat | 22 | A22 | İnşaat | ÖZEL 19 | BOYA BADANA İŞLERİ | YOL ÇİZGİ BOYASI YAPILMASI | M | 0 | 0 | 0 | 0 | 1 | 0 | 1 |  | 0
DÜZCEİnşaat | 23 | A23 | İnşaat | Y.15.001/2B | KIRIM SÖKÜM KAZI DOLGU İŞLERİ | MAKİNE İLE HER DERİNLİK VE HER GENİŞLİKTE YUMUŞAK VE SERT TOPRAK KAZILMASI (DERİN KAZI) | M3 | 0 | 0 | 0 | 0 | 6 | 0 | 6 |  | 0
DÜZCEİnşaat | 24 | A24 | İnşaat | Y.17.136 | KIRIM SÖKÜM KAZI DOLGU İŞLERİ | OCAK TAŞI İLE BLOKAJ YAPILMASI | M3 | 0 | 0 | 0 | 0 | 1 | 0 | 1 |  | 0
DÜZCEİnşaat | 25 | A25 | İnşaat | Y.15.140 | KIRIM SÖKÜM KAZI DOLGU İŞLERİ | MAKİNE İLE TUVENAN KUM ÇAKIL TEMİN EDİLEREK MAKİNE İLE SERME, SULAMA, SIKIŞTIRMA İŞLEMİ | M3 | 0 | 0 | 0 | 0 | 1 | 0 | 1 |  | 0
DÜZCEİnşaat | 26 | A26 | İnşaat | Y.27.585 | ZEMİN KAPLAMA İŞLERİ | 7 CM KALINLIĞINDA 500 KG ÇİMENTO DOZ ŞAP YAPIMI | M2 | 50.86 | 0 | 0 | 0 | 1 | 0 | 51.86 |  | 0
DÜZCEİnşaat | 27 | A27 | İnşaat | Y.16.050/03 | BETON İŞLERİ | BETON SANTRALİNDE ÜRETİLEN VEYA SATIN ALINAN VE BETON POMPASIYLA BASILAN C16/C20 BASINÇ DAYANIM SINIFINDA BETON DÖKÜLMESİ (BETON NAKLİ DAHİL) | M3 | 1.5 | 0 | 0 | 0 | 1.4 | 0 | 2.9 |  | 0
DÜZCEİnşaat | 28 | A28 | İnşaat | Y.16.050/05 | BETON İŞLERİ | BETON SANTRALİNDE ÜRETİLEN VEYA SATIN ALINAN VE BETON POMPASIYLA BASILAN C25/C30 BASINÇ DAYANIM SINIFINDA BETON DÖKÜLMESİ (BETON NAKLİ DAHİL) | M3 | 0 | 0 | 0 | 0 | 1 | 0 | 1 |  | 0
DÜZCEİnşaat | 29 | A29 | İnşaat | Y.21.001/02 | BETON İŞLERİ | AHŞAPTAN DÜZ YÜZEYLİ BETON VE BETONARME KALIBI YAPILMASI | M2 | 1.5 | 0 | 0 | 0 | 1 | 0 | 2.5 |  | 0
DÜZCEİnşaat | 30 | A30 | İnşaat | Y.23.011 | DEMİR -DOĞRAMA İŞLERİ | NERVÜRLÜ ÇELİK HASIRIN YERİNE KONULMASI 3,0001-10,000 KG/M² (10,000 KG/M² DAHİL) | TON | 0 | 0 | 0 | 0 | 1 | 0 | 1 |  | 0
DÜZCEİnşaat | 31 | A31 | İnşaat | Y.23.014 | DEMİR -DOĞRAMA İŞLERİ | Ø8-Ø12 MM NERVÜRLÜ DEMİRİN BETON ÇELİK ÇUBUĞU,ÇUBUKLARIN KESİLMESİ, BÜKÜLMESİ YERİNE KONULMASI | TON | 0 | 0 | 0 | 0 | 1 | 0 | 1 |  | 0
DÜZCEİnşaat | 32 | A32 | İnşaat | Y.23.015 | DEMİR -DOĞRAMA İŞLERİ | Ø14-Ø28 MM NERVÜRLÜ DEMİRİN BETON ÇELİK ÇUBUĞU,ÇUBUKLARIN KESİLMESİ, BÜKÜLMESİ YERİNE KONULMASI | TON | 0 | 0 | 0 | 0 | 1 | 0 | 1 |  | 0
DÜZCEİnşaat | 33 | A33 | İnşaat | ÖZEL 20 | BOYA BADANA İŞLERİ | ÇELİK KARKASIN KUMLANMASI VE BOYANMASI | M2 | 0 | 0 | 0 | 0 | 1 | 0 | 1 |  | 0
DÜZCEİnşaat | 34 | A34 | İnşaat | Y.23.101 | DEMİR -DOĞRAMA İŞLERİ | HER ÇEŞİT PROFİL, ÇELİK ÇUBUK VE ÇELİK SAÇLARLA KARKAS (ÇERÇEVE) İNŞAAT YAPILMASI, YERİN TESPİTİ (YAPI KARKASI, KÖRÜLERDE PROFİL DEMİRLERİNDEN KİRİŞLER, BAŞLIKLAR, BAĞLANTILAR VE BENZERİ İMALATLAR) | TON | 0 | 0 | 0 | 0 | 1 | 0 | 1 |  | 0
DÜZCEİnşaat | 35 | A35 | İnşaat | Y.23.231 | DEMİR -DOĞRAMA İŞLERİ | BAKLAVA DESENLİ SAÇLA DÖŞENME YAPILMASI VE YERİNE KONULMASI (MEVCUT KİRİŞ, BÖLME, MERDİVEN VE TAŞIYICI ÜZERİNE) | KG | 31.46 | 0 | 0 | 0 | 1 | 0 | 32.46 |  | 0
DÜZCEİnşaat | 36 | A36 | İnşaat | Y.25.002/02 | BOYA BADANA İŞLERİ | DEMİR YÜZEYLERİN İKİ KAT ANTİPAS, İKİ KAT SENTETİK BOYA YAPILMASI | M2 | 15.76 | 0 | 0 | 0 | 26 | 0 | 41.76 |  | 0
DÜZCEİnşaat | 37 | A37 | İnşaat | ÖZEL 21 | ÇATI KAPLAMA İŞLERİ | 5 CM POLİÜRETAN DOLGULU ÜST 0.50MM TREAPEZOİDAL ALT 0.40MM YALITIMLI ÇATI ÖRTÜSÜ | M2 | 0 | 0 | 0 | 0 | 1 | 0 | 1 |  | 0
DÜZCEİnşaat | 38 | A38 | İnşaat | Y.27.501/02 | SIVA İŞLERİ | 200/250 ÇİMENTO KİREÇ KARIŞIMI HARÇLA SIVA YAPILMASI | M2 | 11 | 0 | 0 | 0 | 1 | 0 | 12 |  | 0
DÜZCEİnşaat | 39 | A39 | İnşaat | Y.18.001/C15 | DUVAR İŞLERİ | 190 MM KALINLIĞINDA YATAY DELİKLİ TUĞLA (190 X 190 X 135 MM) İLE DUVAR YAPILMASI | M2 | 0 | 0 | 0 | 0 | 1 | 0 | 1 |  | 0
DÜZCEİnşaat | 40 | A40 | İnşaat | Y.18.001/C17 | DUVAR İŞLERİ | 240 MM KALINLIĞINDA YATAY DELİKLİ TUĞLA (235 X 240 X 135 MM) İLE DUVAR YAPILMASI | M2 | 0 | 0 | 0 | 0 | 1 | 0 | 1 |  | 0
DÜZCEİnşaat | 41 | A41 | İnşaat | Y.18.110/01C01 | DUVAR İŞLERİ | 7,5 CM KALINLIĞINDAKİ TECHİZATSIZ GAZBETON DUVAR BLOKLARI İLE DUVAR YAPILMASI (GAZBETON TUTKALI İLE) | M2 | 0 | 0 | 0 | 0 | 1 | 0 | 1 |  | 0
DÜZCEİnşaat | 42 | A42 | İnşaat | Y.18.110/01C03 | DUVAR İŞLERİ | 9 CM KALINLIĞINDAKİ TECHİZATSIZ GAZBETON DUVAR BLOKLARI İLE DUVAR YAPILMASI (GAZBETON TUTKALI İLE) | M2 | 0 | 0 | 0 | 0 | 1 | 0 | 1 |  | 0
DÜZCEİnşaat | 43 | A43 | İnşaat | Y.18.110/01C06 | DUVAR İŞLERİ | 13,5 CM KALINLIĞINDAKİ TECHİZATSIZ GAZBETON DUVAR BLOKLARI İLE DUVAR YAPILMASI (GAZBETON TUTKALI İLE | M2 | 0 | 0 | 0 | 0 | 1 | 0 | 1 |  | 0
DÜZCEİnşaat | 44 | A44 | İnşaat | Y.18.110/03D07 | DUVAR İŞLERİ | 15 CM KALINLIĞINDAKİ TEÇHİZATLI GAZBETON LENTO TEMİNİ VE YERİNE KONULMASI (G3 SINIFI) (3,50 N/MM² | M2 | 0 | 0 | 0 | 0 | 1 | 0 | 1 |  | 0
DÜZCEİnşaat | 45 | A45 | İnşaat | Y.25.003/15 | BOYA BADANA İŞLERİ | YENİ SIVALI YÜZEYLERE ASTAR UYGULANARAK İKİ KATLI SU BAZLI MAT BOYA YAPILMASI | M2 | 1213.13 | 0 | 0 | 0 | 1 | 0 | 1214.13 |  | 0
DÜZCEİnşaat | 46 | A46 | İnşaat | Y.21.051/C01 | İSKELE | ÇELİK BORUDAN TAM GÜVENLİKLİ CEPHE İŞ İSKELESİ YAPILMASI (0,00-51,50M ARASI) | M2 | 733.36 | 0 | 0 | 0 | 1 | 0 | 734.36 |  | 0
DÜZCEİnşaat | 47 | A47 | İnşaat | ÖZEL 22 | YALITIM İŞLERİ | DIŞ CEPHE KAPLAMASI OLARAK DEKORATİF TAŞ GÖRÜNÜMLÜ LEVHA İLE KAPLAMA YAPILMASI | M2 | 0 | 0 | 0 | 0 | 1 | 0 | 1 |  | 0
DÜZCEİnşaat | 48 | A48 | İnşaat | ÖZEL 23 | DUVAR KAPLAMA İŞLERİ | BİNA ETEKLERİNİN DEKORATİF TAŞ İLE KAPLAMA YAPILMASI | M2 | 0 | 0 | 0 | 0 | 1 | 0 | 1 |  | 0
DÜZCEİnşaat | 49 | A49 | İnşaat | 17.155/MK | ZEMİN KAPLAMA İŞLERİ | 8 CM YÜKSEKLİĞİNDE NORMAL ÇİMENTOLU BUHAR KÜRLÜ BETON PARKE TAŞI İLE DÖŞEME KAPLAMASI YAPILMASI (HER RENK VE HER EBATTA) | M2 | 0 | 0 | 0 | 0 | 1 | 0 | 1 |  | 0
DÜZCEİnşaat | 50 | A50 | İnşaat | 17.175/MK | ZEMİN KAPLAMA İŞLERİ | 50x20x10 CM BOYUTLARINDA NORMAL ÇİMENTOLU BUHAR KÜRLÜ BETON BORDÜR DÖŞENMESİ (PAHLI, HER RENK) (KARAKTERİSTİK EĞİLME DAYANIMI 3,5 MPa) | M | 0 | 0 | 0 | 0 | 1 | 0 | 1 |  | 0
DÜZCEİnşaat | 51 | A51 | İnşaat | ÖZEL 24 | ZEMİN KAPLAMA İŞLERİ | C25 TEK KAT ÇELİK HASIRLI BASKI BETON DÖKÜMÜ | M2 | 0 | 0 | 0 | 0 | 1 | 0 | 1 |  | 0
DÜZCEİnşaat | 52 | A52 | İnşaat | 18.140/A1 | TAVAN KAPLAMA İŞLERİ | 12.5 MM TEK KAT ALÇI DUVAR LEVHALARI İLE ÇİFT İSKELETLİ ASKI SİSTEMLİ ASMA TAVAN YAPILMASI | M2 | 110.95 | 0 | 0 | 0 | 1 | 0 | 111.95 |  | 0
DÜZCEİnşaat | 53 | A53 | İnşaat | 18.140/B1 | TAVAN KAPLAMA İŞLERİ | 12.5 MM TEK KAT SUYA DAYANIKLI ALÇI DUVAR LEVH. İLE ÇİFT İSKELETLİ ASKI SİST. ASMA TAVAN YAPILMASI | M2 | 0 | 0 | 0 | 0 | 1 | 0 | 1 |  | 0
DÜZCEİnşaat | 54 | A54 | İnşaat | 18.138/A1 | DUVAR İŞLERİ | TEK PROF.-60 CM AKS ARAL.12,5 MM TEK KAT ALÇI DUV.LEVH.TEK İSKEL. T.YÜNÜ LEVHA DOLGULU BÖLME DUVAR | M2 | 227.65 | 0 | 0 | 0 | 16 | 0 | 243.65 |  | 0
DÜZCEİnşaat | 55 | A55 | İnşaat | 18.138/A17 | DUVAR İŞLERİ | TEK PROF.-60 CM AKS AR.HER İKİ YÜZ. 12,5 MM+12,5 MM ÇİFT KAT ALÇI DUV.LEVH.ÇİFT İSKEL. BÖLME DUVAR Y | M2 | 0 | 0 | 0 | 0 | 1 | 0 | 1 |  | 0
DÜZCEİnşaat | 56 | A56 | İnşaat | 18.138/B1 | DUVAR İŞLERİ | TEK PROF.-60 CM AKS AR. 12,5 MM TEK KAT SUYA DAYANIKLI ALÇI DUV.LEVH.TEK İSKEL. BÖLME DUVAR YAP | M2 | 112.86 | 0 | 0 | 0 | 1 | 0 | 113.86 |  | 0
DÜZCEİnşaat | 57 | A57 | İnşaat | 18.139/A1 | DUVAR İŞLERİ | 18.139/A1 12.5 MM TEK KAT ALÇI DUVAR LEV.YAPIŞTIRMA YÖNTEMLE GİYDİRME DUVAR YAPILMASI | M2 | 0 | 0 | 0 | 0 | 1 | 0 | 1 |  | 0
DÜZCEİnşaat | 58 | A58 | İnşaat | 18.139/A2 | DUVAR İŞLERİ | 12.5 MM TEK KAT ALÇI DUVAR LEV.METAL İSKELETLİ GİYDİRME DUVAR YAPILMASI | M2 | 72 | 0 | 0 | 0 | 15 | 0 | 87 |  | 0
DÜZCEİnşaat | 59 | A59 | İnşaat | 18.139/A3 | DUVAR İŞLERİ | 12.5 MM ÇİFT KAT ALÇI DUVAR LEV.METAL İSKELETLİ GİYDİRME DUVAR YAPILMASI | M2 | 0 | 0 | 0 | 0 | 1 | 0 | 1 |  | 0
DÜZCEİnşaat | 60 | A60 | İnşaat | 18.139/A4 | DUVAR İŞLERİ | DUVAR PROFİLLERİ İLE 12.5 MM TEK KAT ALÇI DUVAR LEVHASI İLE METAL İSKELETLİ GİYDİRME DUVAR YAP. | M2 | 0 | 0 | 0 | 0 | 1 | 0 | 1 |  | 0
DÜZCEİnşaat | 61 | A61 | İnşaat | MSB.414/A | TAVAN KAPLAMA İŞLERİ | TAŞ YÜNÜ ASMA TAVAN TAPILMASI | M2 | 1182 | 0 | 0 | 0 | 1 | 0 | 1183 |  | 0
DÜZCEİnşaat | 62 | A62 | İnşaat | 23.243/8 | TAVAN KAPLAMA İŞLERİ | 60*60 cm EBADINDA 0.50 MM KALINLIĞINDA MİN.20 MİKRON ELEKTROSTATİK TOZ BOYALI (POLYESTER ESASLI) DELİKLİ GALVANİZ SAC PLAKADAN OTURMALI ASMA TAVAN YAPILMASI | M2 | 10.0572 | 0 | 0 | 0 | 1 | 0 | 11.0572 |  | 0
DÜZCEİnşaat | 63 | A63 | İnşaat | Özel 25 | TENEKECİLİK İŞLERİ | SAC YAĞMUR OLUĞU YAPILMASI | M | 0 | 0 | 0 | 0 | 1 | 0 | 1 |  | 0
DÜZCEİnşaat | 64 | A64 | İnşaat | Özel 26 | TENEKECİLİK İŞLERİ | SAC YAĞMUR İNİŞİ YAPILMASI | M | 0 | 0 | 0 | 0 | 1 | 0 | 1 |  | 0
DÜZCEİnşaat | 65 | A65 | İnşaat | Y.21.280/03 | ZEMİN KAPLAMA İŞLERİ | AC4 SINIF 32 LAMİNAT YER KAPLAMASI İLE DÖŞEME KAPLAMASI YAPILMASI (SÜPÜRGELİK DAHİL) | M2 | 0 | 0 | 0 | 0 | 1 | 0 | 1 |  | 0
DÜZCEİnşaat | 66 | A66 | İnşaat | Özel 27 | SIVA İŞLERİ | Kaba Sıva, Alçıpanel, Boyalı(Astar Uygulanarak) Yüzeylere 5mm Kalınlığında Saten Alçı Kaplama Yapılması | M2 | 0 | 0 | 0 | 0 | 22 | 0 | 22 |  | 0
DÜZCEİnşaat | 67 | A67 | İnşaat | ÖZEL 28 | KORKULUK ÇİT İŞLERİ | ALÜMİNYUM VE CAMLI KORKULUĞUN YAPILMASI | M | 0 | 0 | 0 | 0 | 1 | 0 | 1 |  | 0
DÜZCEİnşaat | 68 | A68 | İnşaat | 22.009/3A | DOĞRAMACILIK İŞLERİ | LAMİNAT KAPLAMALI, İKİ YÜZÜ ODUN LİFİNDEN YAPILMIŞ LEVHALARLA (MDF) PRESLİ, KRAFT DOLGULU İÇ KAPI KANADI YAPILMASI, YERİNE TAKILMASI | M2 | 0 | 0 | 0 | 0 | 1 | 0 | 1 |  | 0
DÜZCEİnşaat | 69 | A69 | İnşaat | Y.22.001/01 | DOĞRAMACILIK İŞLERİ | AHŞAPTAN MASİF TABLALI İÇ KAPI KASA VE PERVAZI YAPILMASI YERİNE KONULMASI | M2 | 0 | 0 | 0 | 0 | 1 | 0 | 1 |  | 0
DÜZCEİnşaat | 70 | A70 | İnşaat | 23241 | DOĞRAMACILIK İŞLERİ | PLASTİK DOĞRAMA İMALATI YAPILMASI VE YERİNE KONULMASI (SERT PVC DOĞRAMA PROFİLLERİNDEN HERÇEŞİT KAPI, PENCERE, KAPLAMA VB İMALATI)RENKLİ VEYA BEYAZ | KG | 28.81 | 0 | 0 | 0 | 37.54 | 0 | 66.35 |  | 0
DÜZCEİnşaat | 71 | A71 | İnşaat | Y.26.005 | ZEMİN KAPLAMA İŞLERİ | 40x40 cm EBATLARINDA, GRANİT SERAMİK SERAMİK YER KAROLARI İLE 3MM DERZ ARALIKLI DÖŞEME KAPLAMASI YAPILMASI (KARO YAPIŞTIRICISI İLE) | M2 | 0 | 0 | 0 | 0 | 2 | 0 | 2 |  | 0
DÜZCEİnşaat | 72 | A72 | İnşaat |  | ZEMİN KAPLAMA İŞLERİ | 45x45 cm EBATLARINDA, GRANİT SERAMİK SERAMİK YER KAROLARI İLE 3MM DERZ ARALIKLI DÖŞEME KAPLAMASI YAPILMASI (KARO YAPIŞTIRICISI İLE) | M2 | 18.1424 | 0 | 0 | 0 | 1 | 0 | 19.1424 |  | 0
DÜZCEİnşaat | 73 | A73 | İnşaat |  | ZEMİN KAPLAMA İŞLERİ | 50x50 cm EBATLARINDA, GRANİT SERAMİK SERAMİK YER KAROLARI İLE 3MM DERZ ARALIKLI DÖŞEME KAPLAMASI YAPILMASI (KARO YAPIŞTIRICISI İLE) | M2 | 0 | 0 | 0 | 0 | 1 | 0 | 1 |  | 0
DÜZCEİnşaat | 74 | A74 | İnşaat |  | ZEMİN KAPLAMA İŞLERİ | 33x33 cm EBATLARINDA, GRANİT SERAMİK SERAMİK YER KAROLARI İLE 3MM DERZ ARALIKLI DÖŞEME KAPLAMASI YAPILMASI (KARO YAPIŞTIRICISI İLE) | M2 | 0 | 0 | 0 | 0 | 1 | 0 | 1 |  | 0
DÜZCEİnşaat | 75 | A75 | İnşaat |  | ZEMİN KAPLAMA İŞLERİ | 60x60 cm EBATLARINDA, GRANİT SERAMİK SERAMİK YER KAROLARI İLE 3MM DERZ ARALIKLI DÖŞEME KAPLAMASI YAPILMASI (KARO YAPIŞTIRICISI İLE) | M2 | 286.88 | 0 | 0 | 0 | 1 | 0 | 287.88 |  | 0
DÜZCEİnşaat | 76 | A76 | İnşaat |  | ZEMİN KAPLAMA İŞLERİ | 15x90 cm EBATLARINDA, AHŞAP GÖRÜNÜMLÜ GRANİT SERAMİK SERAMİK YER KAROLARI İLE 3MM DERZ ARALIKLI DÖŞEME KAPLAMASI YAPILMASI (KARO YAPIŞTIRICISI İLE) | M2 | 0 | 0 | 0 | 0 | 1 | 0 | 1 |  | 0
DÜZCEİnşaat | 77 | A77 | İnşaat |  | ZEMİN KAPLAMA İŞLERİ | GRANİT SERAMİK SERAMİK YER KAROLARI İLE 3MM DERZ ARALIKLI SÜPÜRGELİK YAPILMASI (KARO YAPIŞTIRICISI İLE) | M | 153 | 0 | 0 | 0 | 4.16 | 0 | 157.16 |  | 0
DÜZCEİnşaat | 78 | A78 | İnşaat | Y.26.006 | DUVAR KAPLAMA İŞLERİ | 30x60 EBATLARINDA, 1.KALİTE, RENKLİ SERAMİK DUVAR KAROLARI İLE 3MM DERZ ARALIKLI DUVAR KAPLAMASI YAPILMASI (KARO YAPIŞTIRICISI İLE)(İSTENEN BORDÜR DAHİL)(VİTRA VEYA MUADİLİ) | M2 | 75.516 | 0 | 0 | 0 | 1 | 0 | 76.516 |  | 0
DÜZCEİnşaat | 79 | A79 | İnşaat |  | DUVAR KAPLAMA İŞLERİ | 20X50 EBATLARINDA, 1.KALİTE, RENKLİ SERAMİK DUVAR KAROLARI İLE 3MM DERZ ARALIKLI DUVAR KAPLAMASI YAPILMASI (KARO YAPIŞTIRICISI İLE)(İSTENEN BORDÜR DAHİL)(VİTRA VEYA MUADİLİ) | M2 | 0 | 0 | 0 | 0 | 1 | 0 | 1 |  | 0
DÜZCEİnşaat | 80 | A80 | İnşaat | Y.28.645/C02 | CAMCILIK İŞLERİ | PVC VE ALİMUNYUM DOĞRAMAYA PROFİL İLE 4+4MM KALINLIKLA 12MM ARA BOŞLUKLU ÇİFT CAM CAMLI PENCERE ÜNİTESİ TAKILMASI | M2 | 2 | 0 | 0 | 0 | 1 | 0 | 3 |  | 0
DÜZCEİnşaat | 81 | A81 | İnşaat | ÖZEL 29 | MUTFAK İŞLERİ | LAMİNAT TEZGAH YAPILMASI | M2 | 0 | 0 | 0 | 0 | 1 | 0 | 1 |  | 0
DÜZCEİnşaat | 82 | A82 | İnşaat | ÖZEL 30 | DOĞRAMACILIK İŞLERİ | 3 CM KALINLIĞINDA RENKLİ MERMER PLAKLAR İLE DIŞ DENİZLİK YAPILMASI (3x30xSERBESTBOY) | M | 1.2 | 0 | 0 | 0 | 1 | 0 | 2.2 |  | 0
DÜZCEİnşaat | 83 | A83 | İnşaat | ÖZEL 31 | ZEMİN KAPLAMA İŞLERİ | MERDİVENLERE GRANİT KAPLANMASI | M2 | 0 | 0 | 0 | 0 | 1 | 0 | 1 |  | 0
DÜZCEİnşaat | 84 | A84 | İnşaat | ÖZEL 32 | MEFRUŞAT İŞLERİ | Zebra Stor Perde Yapılması ve Montajı | M2 | 50 | 0 | 0 | 0 | 1 | 0 | 51 |  | 0
DÜZCEİnşaat | 85 | A85 | İnşaat | Y.25.004/01 | BOYA BADANA İŞLERİ | Brüt beton, sıvalı veya eski boyalı yüzeylere, astar uygulanarak akrilik esaslı su bazlı boya yapılması (dış cephe) | M2 | 82 | 0 | 0 | 0 | 1 | 0 | 83 |  | 0
DÜZCEİnşaat | 86 | A86 | İnşaat | 27.530/1 | SIVA İŞLERİ | HAZIR MAKİNE SIVASI İLE TAVANLARA TEK KAT ALÇI SIVA YAPILMASI (15mm KALINLIK) | M2 | 0 | 0 | 0 | 0 | 1 | 0 | 1 |  | 0
DÜZCEİnşaat | 87 | A87 | İnşaat | 27.530/2 | SIVA İŞLERİ | HAZIR MAKİNE SIVASI İLE DUVARLARA TEK KAT ALÇI SIVA YAPILMASI (20mm KALINLIK) | M2 | 0 | 0 | 0 | 0 | 1 | 0 | 1 |  | 0
DÜZCEİnşaat | 88 | A88 | İnşaat | Y.25.003/05 | BOYA BADANA İŞLERİ | ESKİ BOYALI YÜZEYLERE ASTAR UYGULANARAK İKİ KAT SU BAZLI MAT BOYA YAPILMASI (İÇ CEPHE) | M2 | 0 | 0 | 500 | 0 | 292 | 0 | 792 |  | 0
DÜZCEİnşaat | 89 | A89 | İnşaat | ÖZEL 33 | KIRIM SÖKÜM KAZI DOLGU İŞLERİ | SERAMİK KAPLAMA SÖKÜMÜ(ZEMİN VEYA DUVAR) | M2 | 4 | 0 | 0 | 0 | 2 | 0 | 6 |  | 0
DÜZCEİnşaat | 90 | A90 | İnşaat | ÖZEL 34 | CAMCILIK İŞLERİ | ONE WAY VISION KAPLAMA YAPILMASI | M2 | 0 | 0 | 0 | 0 | 1 | 0 | 1 |  | 0
DÜZCEİnşaat | 91 | A91 | İnşaat | Y.23.176 | DEMİR -DOĞRAMA İŞLERİ | LAMA VE PROFİL DEMİRLERDEN ÇEŞİTLİ DEMİR İŞLERİ YAPILMASI VE YERİNE KONULMASI | KG | 208 | 0 | 0 | 0 | 116 | 0 | 324 |  | 0
DÜZCEİnşaat | 92 | A92 | İnşaat | ÖZEL 35 | MUTFAK İŞLERİ | GRANİT TEZGAH YAPILMASI | M2 | 2.61 | 0 | 0 | 0 | 1 | 0 | 3.61 |  | 0
DÜZCEİnşaat | 93 | A93 | İnşaat | ÖZEL 36 | DOĞRAMACILIK İŞLERİ | CAM KAPI YAPILMASI | AD | 0 | 0 | 0 | 0 | 1 | 0 | 1 |  | 0
DÜZCEİnşaat | 94 | A94 | İnşaat | ÖZEL 37 | KIRIM SÖKÜM KAZI DOLGU İŞLERİ | EL VEYA KOMPRESÖR İLE HER DERİNLİKTE VE GENİŞLİKTE KAZI YAPILMASI | M3 | 1.044 | 0 | 0 | 0 | 1 | 0 | 2.044 |  | 0
DÜZCEİnşaat | 95 | A95 | İnşaat | Y.21.101/02 | ÇATI KAPLAMA İŞLERİ | AHŞAPTAN OTURTMA ÇATI YAPILMASI (ÇATI ÖRTÜSÜNÜN ALTI OSB/3 KAPLAMALI) | M2 | 0 | 0 | 0 | 0 | 1 | 0 | 1 |  | 0
DÜZCEİnşaat | 96 | A96 | İnşaat | Y.21.101/06 | ÇATI KAPLAMA İŞLERİ | ÇATI ÜZERİNE OSB/3 KAPLAMA YAPILMASI | M2 | 0 | 0 | 0 | 0 | 1 | 0 | 1 |  | 0
DÜZCEİnşaat | 97 | A97 | İnşaat | Y.18.201/A01A | ÇATI KAPLAMA İŞLERİ | ALT VE ÜST KİREMİT (GENİŞ TİP) İLE ÇATI ÖRTÜSÜ YAPILMASI (GRUP 1) (ALATURKA) | M2 | 0 | 0 | 0 | 0 | 1 | 0 | 1 |  | 0
DÜZCEİnşaat | 98 | A98 | İnşaat | Y.18.201/A10 | ÇATI KAPLAMA İŞLERİ | ÇATILARDA KİREMİT MAHYA YAPILMASI (GRUP 1) | M | 0 | 0 | 0 | 0 | 1 | 0 | 1 |  | 0
DÜZCEİnşaat | 99 | A99 | İnşaat | ÖZEL 38 | ÇATI KAPLAMA İŞLERİ | KİREMİT ALTI 3 MM MEMBRAN KAPLAMA YAPILMASI | M2 | 0 | 0 | 0 | 0 | 1 | 0 | 1 |  | 0
DÜZCEİnşaat | 100 | A100 | İnşaat | ÖZEL 39 | ÇATI KAPLAMA İŞLERİ | HER TÜRLÜ ÇATI DETAYI YAPILMASI | KG | 0 | 0 | 0 | 0 | 1 | 0 | 1 |  | 0
DÜZCEİnşaat | 101 | A101 | İnşaat | ÖZEL 40 | ÇATI KAPLAMA İŞLERİ | BOYALI 0,50 MM GALVANİZ OLUKLU TRAPEZ SAC İLE ÇATI KAPLAMASI YAPILMSI | M2 | 0 | 0 | 0 | 0 | 1 | 0 | 1 |  | 0
DÜZCEİnşaat | 102 | A102 | İnşaat | 27.525/2 | SIVA İŞLERİ | SATEN ALÇI VE PERLİTLİ ALÇI SIVA HARÇLARININ KARIŞIMI İLE 5 MM KALINLIKTA DÜZELTME SIVASI YAPILMASI (KABA SIVA, BRÜT BETON YÜZEYLER, PERLİTLİ SIVA ALÇI VE BENZERİ YERLERDE) | M2 | 828 | 0 | 0 | 0 | 16 | 0 | 844 |  | 0
DÜZCEİnşaat | 103 | A103 | İnşaat | ÖZEL 41 | KIRIM SÖKÜM KAZI DOLGU İŞLERİ | ASMA TAVAN SÖKÜMÜ VE ATIMI | M2 | 0 | 0 | 100 | 0 | 47 | 0 | 147 |  | 0
DÜZCEİnşaat | 104 | A104 | İnşaat | ÖZEL 42 | KIRIM SÖKÜM KAZI DOLGU İŞLERİ | HER TÜRLÜ YAĞMUR OLUĞU VE BORUSU SÖKÜMÜ | M | 0 | 0 | 0 | 0 | 1 | 0 | 1 |  | 0
DÜZCEİnşaat | 105 | A105 | İnşaat | ÖZEL 43 | KIRIM SÖKÜM KAZI DOLGU İŞLERİ | DENİZLİK PARAPET HARPUŞTA SÖKÜLMESİ | M | 1.624 | 0 | 0 | 0 | 1 | 0 | 2.624 |  | 0
DÜZCEİnşaat | 106 | A106 | İnşaat | ÖZEL 44 | KIRIM SÖKÜM KAZI DOLGU İŞLERİ | ÇATI ÖRTÜSÜ SÖKÜLMESİ | M2 | 0 | 0 | 0 | 0 | 1 | 0 | 1 |  | 0
DÜZCEİnşaat | 107 | A107 | İnşaat | ÖZEL 45 | KIRIM SÖKÜM KAZI DOLGU İŞLERİ | HER TÜLÜ DEMİR İMALATI SÖKÜLMESİ | KG | 0 | 0 | 0 | 0 | 1 | 0 | 1 |  | 0
DÜZCEİnşaat | 108 | A108 | İnşaat | ÖZEL 46 | KIRIM SÖKÜM KAZI DOLGU İŞLERİ | KOMPRESÖRLE BETON KIRIM VE MOLOZ ATIMI | M3 | 0 | 0 | 0 | 0 | 1 | 0 | 1 |  | 0
DÜZCEİnşaat | 109 | A109 | İnşaat | ÖZEL 47 | BOYA BADANA İŞLERİ | ESKİ BOYALI YÜZEYLERE İKİ KAT SU BAZLI İÇ CEPHE BOYASI YAPILMASI | M2 | 201.6776 | 0 | 0 | 0 | 141 | 0 | 342.6776 |  | 0
DÜZCEİnşaat | 110 | A110 | İnşaat | ÖZEL 48 | MOBİLYACILIK İŞLERİ | MOBİLYA,RAF DEMONTAJI VEYA MONTAJI | YEVMİYE | 10 | 0 | 0 | 0 | 1 | 0 | 11 |  | 0
DÜZCEİnşaat | 111 | A111 | İnşaat | ÖZEL 49 | DOĞRAMACILIK İŞLERİ | PVC KAPI KOLU VE KİLİDİ TEMİNİ VE MONTAJI | AD | 5 | 0 | 0 | 0 | 2 | 0 | 7 |  | 0
DÜZCEİnşaat | 112 | A112 | İnşaat | ÖZEL 50 | DOĞRAMACILIK İŞLERİ | PVC PENCERE KOLU TEMİNİ VE MONTAJI | AD | 2 | 0 | 0 | 0 | 6 | 0 | 8 |  | 0
DÜZCEİnşaat | 113 | A113 | İnşaat | ÖZEL 51 | DOĞRAMACILIK İŞLERİ | PVC VEYA AALÜMİNYUM DOĞRAMA ÇİFT AÇILIR MEKANİZMASININ TEMİNİ VE MONTAJI | AD | 1 | 0 | 0 | 0 | 1 | 0 | 2 |  | 0
DÜZCEİnşaat | 114 | A114 | İnşaat | ÖZEL 52 | DUVAR KAPLAMA İŞLERİ | TEZGAH ARASI SERAMİK KAPLAMA YAPILMASI | M2 | 2.3664 | 0 | 0 | 0 | 1 | 0 | 3.3664 |  | 0
DÜZCEİnşaat | 115 | A115 | İnşaat | ÖZEL 53 | DUVAR KAPLAMA İŞLERİ | SİDİNG KAPLAMA YAPILMASI | M2 | 0 | 0 | 0 | 0 | 1 | 0 | 1 |  | 0
DÜZCEİnşaat | 116 | A116 | İnşaat | ÖZEL 54 | MEFRUŞAT İŞLERİ | KUMAŞ DİKEY PERDE TEMİNİ VE MONTAJI | M2 | 0 | 0 | 0 | 0 | 1 | 0 | 1 |  | 0
DÜZCEİnşaat | 117 | A117 | İnşaat | ÖZEL 55 | MEFRUŞAT İŞLERİ | ALÜMİNYUM PERDE ALINILIĞI YAPILMASI | M | 0 | 0 | 0 | 0 | 1 | 0 | 1 |  | 0
DÜZCEİnşaat | 118 | A118 | İnşaat | ÖZEL 56 | MEFRUŞAT İŞLERİ | KARARTMA STOR PERDE TEMİNİ VE MONTAJI | M2 | 0 | 0 | 0 | 0 | 1 | 0 | 1 |  | 0
DÜZCEİnşaat | 119 | A119 | İnşaat | ÖZEL 57 | DOĞRAMACILIK İŞLERİ | PVC PROFİL SİNEKLİK TEMİNİ E MONTAJI | M2 | 0 | 0 | 0 | 0 | 1 | 0 | 1 |  | 0
DÜZCEİnşaat | 120 | A120 | İnşaat | ÖZEL 58 | DOĞRAMACILIK İŞLERİ | ALÜMİNYUN PROFİL SİNEKLİK TEMİNİ VE MONTAJI | M2 | 0.5568 | 0 | 0 | 0 | 1 | 0 | 1.5568 |  | 0
DÜZCEİnşaat | 121 | A121 | İnşaat | ÖZEL 59 | DOĞRAMACILIK İŞLERİ | PVC KAPLAMA AHŞAP KAPI YAPILMASI(MHM STANDARTLARINDA) | AD | 0 | 0 | 0 | 0 | 1 | 0 | 1 |  | 0
DÜZCEİnşaat | 122 | A122 | İnşaat | ÖZEL 60 | ÇATI KAPLAMA İŞLERİ | ÇATI OLUĞU TEM. BAKIMI | M | 0 | 0 | 0 | 0 | 1 | 0 | 1 |  | 0
DÜZCEİnşaat | 123 | A123 | İnşaat | ÖZEL 61 | MEFRUŞAT İŞLERİ | KALORİFER PETEK İÇİ TEMİZLİĞİ (TÜM TİP VE BOYUTLARDA) | M | 0 | 0 | 0 | 0 | 1 | 0 | 1 |  | 0
DÜZCEİnşaat | 124 | A124 | İnşaat | ÖZEL 62 | ZEMİN KAPLAMA İŞLERİ | HETEROJEN PVC ZEMİN KAPLAMASI YAPILMASI | M2 | 0 | 0 | 0 | 0 | 1 | 0 | 1 |  | 0
DÜZCEİnşaat | 125 | A125 | İnşaat | 04.278/3E | DOĞRAMACILIK İŞLERİ | Jiletli tel (Helezonik - Galvanizli) | KG | 0 | 0 | 0 | 0 | 1 | 0 | 1 |  | 0
DÜZCEİnşaat | 126 | A126 | İnşaat | ÖZEL 63 | DOĞRAMACILIK İŞLERİ | Kapı Hidroliği Temini Ve Montajı(40-65 kg) | AD | 0 | 0 | 0 | 0 | 1 | 0 | 1 |  | 0
DÜZCEİnşaat | 127 | A127 | İnşaat | ÖZEL 64 | DOĞRAMACILIK İŞLERİ | Kapı Hidroliği Temini Ve Montajı(80-120 kg) | AD | 2 | 0 | 0 | 0 | 2 | 0 | 4 |  | 0
DÜZCEİnşaat | 128 | A128 | İnşaat | ÖZEL 65 | DOĞRAMACILIK İŞLERİ | Delinatör temini ve montajı(75cm) | AD | 0 | 0 | 0 | 0 | 1 | 0 | 1 |  | 0
DÜZCEİnşaat | 129 | A129 | İnşaat | ÖZEL 66 | DOĞRAMACILIK İŞLERİ | Panikbar temini ve montajı | AD | 1 | 0 | 0 | 0 | 1 | 0 | 2 |  | 0
DÜZCEİnşaat | 130 | A130 | İnşaat | ÖZEL 67 | DOĞRAMACILIK İŞLERİ | Standart silindirli gömme kilit temini ve montajı | AD | 14 | 0 | 0 | 0 | 2 | 0 | 16 |  | 0
DÜZCEİnşaat | 131 | A131 | İnşaat | ÖZEL 68 | ZEMİN KAPLAMA İŞLERİ | Halı kaplama yapılması | m2 | 0 | 0 | 0 | 0 | 1 | 0 | 1 |  | 0
DÜZCEİnşaat | 132 | A132 | İnşaat | ÖZEL 69 | MEFRUŞAT İŞLERİ | CAM FİLMİ KAPLAMA YAPILMASI | m2 | 25.52 | 0 | 0 | 0 | 1 | 0 | 26.52 |  | 0
DÜZCEİnşaat | 133 | A133 | İnşaat | Y.26.020/012A | ZEMİN KAPLAMA İŞLERİ | 3 CM KALINLIĞINDA RENKLİ MERMER LEVHA İLE DÖŞEME KAPLAMASI YAPILMASI (3CMX30-40-50CMXSERBEST BOY) (HONLU VEYA CİLALI) | m2 | 0 | 0 | 0 | 0 | 1 | 0 | 1 |  | 0
DÜZCEİnşaat | 134 | A134 | İnşaat | Y.25.001/04 | BOYA BADANA İŞLERİ | AHŞAP YÜZEYLERİN VERNİKLENMESİ | m2 | 0 | 0 | 0 | 0 | 1 | 0 | 1 |  | 0
DÜZCEİnşaat | 135 | A135 | İnşaat | ÖZEL 70 | DOĞRAMACILIK İŞLERİ | ALÜMİNYUM DOĞRAMAYA ÇİFT AÇILIR KİLİT MEKANİZMASI TEMİNİ VE MONTAJI | AD | 0 | 0 | 0 | 0 | 1 | 0 | 1 |  | 0
DÜZCEİnşaat | 136 | A136 | İnşaat | ÖZEL 71 | DOĞRAMACILIK İŞLERİ | TEMPERLİ CAM TEMİNİ VE MONTAJI (8 MM) | m2 | 0 | 0 | 0 | 0 | 1 | 0 | 1 |  | 0
DÜZCEİnşaat | 137 | A137 | İnşaat | ÖZEL 72 | DOĞRAMACILIK İŞLERİ | TEMPERLİ CAM TEMİNİ VE MONTAJI (10 MM) | m2 | 0 | 0 | 0 | 0 | 1 | 0 | 1 |  | 0
DÜZCEİnşaat | 138 | A138 | İnşaat | ÖZEL 73 | DOĞRAMACILIK İŞLERİ | LAMİNE CAM TEMİNİ VE MONTAJI (4+4 MM) | m2 | 10 | 0 | 0 | 0 | 1 | 0 | 11 |  | 0
DÜZCEİnşaat | 139 | A139 | İnşaat | ÖZEL 74 | DUVAR İŞLERİ | ALÇIPANEL IŞIK BANDI YAPILMASI | mt | 190 | 0 | 0 | 0 | 1 | 0 | 191 |  | 0
DÜZCEİnşaat | 140 | A140 | İnşaat | ÖZEL 75 | DUVAR İŞLERİ | DAİRESEL KESİTLİ ALÇIPANEL GİYDİRME DUVAR YAPILMASI | m2 | 22 | 0 | 0 | 0 | 1 | 0 | 23 |  | 0
DÜZCEİnşaat | 141 | A141 | İnşaat | ÖZEL 76 | DUVAR İŞLERİ | DAİRESEL KESİTLİ ALÇIPANEL BÖLME DUVAR YAPILMASI | m2 | 0 | 0 | 0 | 0 | 1 | 0 | 1 |  | 0
DÜZCEİnşaat | 142 | A142 | İnşaat | ÖZEL 77 | DUVAR İŞLERİ | ALÇIPANEL NİŞ YAPILMASI | mt | 0 | 0 | 0 | 0 | 1 | 0 | 1 |  | 0
DÜZCEİnşaat | 143 | A143 | İnşaat | ÖZEL 78 | TAVAN KAPLAMA İŞLERİ | GERGİ TAVAN YAPILMASI (DAİRE KESİTLİ) | m2 | 3 | 0 | 0 | 0 | 1 | 0 | 4 |  | 0
DÜZCEİnşaat | 144 | A144 | İnşaat | ÖZEL 79 | ÇATI KAPLAMA İŞLERİ | SHINGLE KAPLAMA YAPILMASI | m2 | 0 | 0 | 0 | 0 | 1 | 0 | 1 |  | 0
DÜZCEİnşaat | 145 | A145 | İnşaat | ÖZEL 80 | ZEMİN KAPLAMA İŞLERİ | MİNERAL TAŞ DÖŞEME KAPLAMA YAPILMASI | m2 | 0 | 0 | 0 | 0 | 1 | 0 | 1 |  | 0
DÜZCEİnşaat | 146 | A146 | İnşaat | ÖZEL 81 | ZEMİN KAPLAMA İŞLERİ | MİNERAL BORDÜR DÖŞEME YAPILMASI | mt | 0 | 0 | 0 | 0 | 1 | 0 | 1 |  | 0
DÜZCEİnşaat | 147 | A147 | İnşaat | ÖZEL 82 | ZEMİN KAPLAMA İŞLERİ | BAZALT TAŞ DÖŞEME KAPLAMA YAPILMASI | m2 | 0 | 0 | 0 | 0 | 1 | 0 | 1 |  | 0
DÜZCEİnşaat | 148 | A148 | İnşaat | ÖZEL 83 | ZEMİN KAPLAMA İŞLERİ | BAZALT BORDÜR DÖŞEME YAPILMASI | mt | 0 | 0 | 0 | 0 | 1 | 0 | 1 |  | 0
DÜZCEİnşaat | 149 | A149 | İnşaat | ÖZEL 84 | DOĞRAMACILIK İŞLERİ | TAM CAMLI KAPI MODÜLÜ TEMİNİ VE MONTAJI | AD | 0 | 0 | 0 | 0 | 1 | 0 | 1 |  | 0
DÜZCEİnşaat | 150 | A150 | İnşaat | ÖZEL 85 | DOĞRAMACILIK İŞLERİ | ÇİFT CAM ARASI 25 MM JALUZİLİ CAMLI DOĞRAMA İMALATI VE MONTAJI | m2 | 2 | 0 | 0 | 0 | 1 | 0 | 3 |  | 0
DÜZCEİnşaat | 151 | A151 | İnşaat | ÖZEL 86 | DOĞRAMACILIK İŞLERİ | PVC KAPLI AHŞAP KAPI KANADI VE KASASI İMALATI VE MONTAJI | AD | 14 | 0 | 0 | 0 | 1 | 0 | 15 |  | 0
DÜZCEİnşaat | 152 | A152 | İnşaat | ÖZEL 87 | ZEMİN KAPLAMA İŞLERİ | İTHAL KARO HALI TEMİNİ VE MONTAJI | m2 | 180 | 0 | 0 | 0 | 1 | 0 | 181 |  | 0
DÜZCEİnşaat | 153 | A153 | İnşaat | ÖZEL 88 | DOĞRAMACILIK İŞLERİ | FOTOSELLİ KAPI İMALATI VE MONTAJI | AD | 0 | 0 | 0 | 0 | 1 | 0 | 1 |  | 0
DÜZCEİnşaat | 154 | A154 | İnşaat | ÖZEL 89 | MUTFAK İŞLERİ | AKRİLİK TEZGAH İMALATI VE MONTAJI | mt | 3 | 0 | 0 | 0 | 1 | 0 | 4 |  | 0
DÜZCEİnşaat | 155 | A155 | İnşaat | ÖZEL 90 | TAVAN KAPLAMA İŞLERİ | ASMA TAVAN MUDAHALE KAPAĞI TEMİNİ VE MONTAJI | AD | 0 | 0 | 0 | 0 | 1 | 0 | 1 |  | 0
DÜZCEİnşaat | 156 | A156 | İnşaat | ÖZEL 91 | DEMİR -DOĞRAMA İŞLERİ | EPOKSİ İLE FİLİZ EKİMİ | AD | 0 | 0 | 0 | 0 | 1 | 0 | 1 |  | 0
DÜZCEİnşaat | 157 | A157 | İnşaat | ÖZEL 92 | BETON İŞLERİ | PÜSKÜRTME BETON (SHOTCRETE) YAPILMASI | m2 | 0 | 0 | 0 | 0 | 1 | 0 | 1 |  | 0
DÜZCEİnşaat | 158 | A158 | İnşaat | ÖZEL 93 | DUVAR İŞLERİ | 10 MM BETOPAN LEVHA TEMİNİ VE VİDALAMA YÖNTEMİYLE MONTAJI | m2 | 0 | 0 | 0 | 0 | 1 | 0 | 1 |  | 0
DÜZCEİnşaat | 159 | A159 | İnşaat | ÖZEL 94 | DOĞRAMACILIK İŞLERİ | SÖKÜLEN DEMİR İMALATIN YENİDEN İŞLENEREK KULLANILMASI | KG | 0 | 0 | 0 | 0 | 1 | 0 | 1 |  | 0
DÜZCEİnşaat | 160 | A160 | İnşaat | ÖZEL 95 | ZEMİN KAPLAMA İŞLERİ | LVT ZEMİN KAPLAMASI | M2 | 0 | 0 | 0 | 0 | 1 | 0 | 1 |  | 0
DÜZCEElektrik | 159 | B1 | Elektrik | ÖZEL 1 | KIRIM SÖKÜM İŞLERİ | MEVCUT ELEKTRİK TESİSAT ANAHTAR VB. MALZMENİN SÖKÜMÜ ATIMI | YEVMİYE | 0 | 0 | 5 | 0 | 6 | 0 | 11 |  | 0
DÜZCEElektrik | 160 | B2 | Elektrik | 833671 | AYDINLATMA İŞLERİ | 1 SAAT SÜRE TEK YÜZLÜ ACİL DURUM YÖNLENDİRME ARM. | AD | 0 | 0 | 0 | 0 | 1 | 0 | 1 |  | 0
DÜZCEElektrik | 161 | B3 | Elektrik | 780102 | TESİSAT İŞLERİ | SIVA ALTI KOMUTATOR ANAHTAR | AD | 10 | 0 | 0 | 0 | 1 | 0 | 11 |  | 0
DÜZCEElektrik | 162 | B4 | Elektrik | 780101 | TESİSAT İŞLERİ | SIVA ALTI NORMAL ANAHTAR | AD | 17 | 0 | 0 | 0 | 1 | 0 | 18 |  | 0
DÜZCEElektrik | 163 | B5 | Elektrik | 780115 | TESİSAT İŞLERİ | GÖMME TİP GÜVENLİK HATLI PRİZ | AD | 72 | 0 | 0 | 0 | 1 | 0 | 73 |  | 0
DÜZCEElektrik | 164 | B6 | Elektrik | 782702 | TESİSAT İŞLERİ | UPS PRİZ | AD | 24 | 0 | 0 | 0 | 1 | 0 | 25 |  | 0
DÜZCEElektrik | 165 | B7 | Elektrik | 724401 | TESİSAT İŞLERİ | 1X16A ANAHTARLI OT.SİGORTA | AD | 97 | 0 | 0 | 0 | 1 | 0 | 98 |  | 0
DÜZCEElektrik | 166 | B8 | Elektrik | 718501 | TESİSAT İŞLERİ | KAÇAK AKIM KORUMA ŞALTERİ 2x 25 AMPER | AD | 0 | 0 | 0 | 0 | 1 | 0 | 1 |  | 0
DÜZCEElektrik | 167 | B9 | Elektrik | 724412 | TESİSAT İŞLERİ | 3X40A ANAHTARLI OT.SİGORTA | AD | 4 | 0 | 0 | 0 | 1 | 0 | 5 |  | 0
DÜZCEElektrik | 168 | B10 | Elektrik | 724408 | TESİSAT İŞLERİ | ANAHTARLI OTO.SİGORTA 3 FAZLI 63A | AD | 1 | 0 | 0 | 0 | 1 | 0 | 2 |  | 0
DÜZCEElektrik | 169 | B11 | Elektrik | 718507 | TESİSAT İŞLERİ | KAÇAK AKIM KORUMA ŞALTERİ 4x 25 AMPER | AD | 0 | 0 | 0 | 0 | 1 | 0 | 1 |  | 0
DÜZCEElektrik | 170 | B12 | Elektrik | 718508 | TESİSAT İŞLERİ | KAÇAK AKIM KORUMA ŞALTERİ 4x 40 AMPER | AD | 1 | 0 | 0 | 0 | 1 | 0 | 2 |  | 0
DÜZCEElektrik | 171 | B13 | Elektrik | 791311 | TESİSAT İŞLERİ | 3X2,5 NHXMH KABLO | M | 570 | 0 | 0 | 0 | 114 | 0 | 684 |  | 0
DÜZCEElektrik | 172 | B14 | Elektrik | 791315 | TESİSAT İŞLERİ | 4X6 NHXMH KABLO | M | 113.1 | 0 | 0 | 0 | 1 | 0 | 114.1 |  | 0
DÜZCEElektrik | 173 | B15 | Elektrik | 791306 | TESİSAT İŞLERİ | 2X1,5 NHXMH KABLO | M | 622 | 0 | 0 | 0 | 61 | 0 | 683 |  | 0
DÜZCEElektrik | 174 | B16 | Elektrik | 704101 | TESİSAT İŞLERİ | SIVA ÜSTÜ SAÇ PANO | AD | 0 | 0 | 0 | 0 | 1 | 0 | 1 |  | 0
DÜZCEElektrik | 175 | B17 | Elektrik | 707202 | TESİSAT İŞLERİ | 8 Lİ SIVA ALTI SİGORTA KUTUSU | AD | 0 | 0 | 0 | 0 | 1 | 0 | 1 |  | 0
DÜZCEElektrik | 176 | B18 | Elektrik | 833500 | TESİSAT İŞLERİ | OPTİK DUMAN DEDÖKTÖRÜ | AD | 0 | 0 | 0 | 0 | 1 | 0 | 1 |  | 0
DÜZCEElektrik | 177 | B19 | Elektrik | 830101 | TESİSAT İŞLERİ | YANGIN İHBAR BUTONU | AD | 0 | 0 | 0 | 0 | 1 | 0 | 1 |  | 0
DÜZCEElektrik | 178 | B20 | Elektrik | 833582 | TESİSAT İŞLERİ | FLAŞÖRLÜ SİREN | AD | 0 | 0 | 0 | 0 | 1 | 0 | 1 |  | 0
DÜZCEElektrik | 179 | B21 | Elektrik | 833699/9 | AYDINLATMA İŞLERİ | 1SAAT SÜRELİ ACİL AYDINLATMA KİTİ | AD | 12 | 0 | 0 | 0 | 1 | 0 | 13 |  | 0
DÜZCEElektrik | 180 | B22 | Elektrik | 880200/2 | TESİSAT İŞLERİ | 2X2X0,8 JHSTH KABLO | M | 0 | 0 | 0 | 0 | 1 | 0 | 1 |  | 0
DÜZCEElektrik | 181 | B23 | Elektrik | 791614 | TESİSAT İŞLERİ | 2X1,5 reN2H FE(180) | M | 0 | 0 | 0 | 0 | 1 | 0 | 1 |  | 0
DÜZCEElektrik | 182 | B24 | Elektrik | 782704 | TESİSAT İŞLERİ | DATA PRİZİ | AD | 16 | 0 | 0 | 0 | 1 | 0 | 17 |  | 0
DÜZCEElektrik | 183 | B25 | Elektrik | 880.563/1 | TESİSAT İŞLERİ | UTP CAT6H KBLO | M | 156.6 | 0 | 0 | 0 | 42 | 0 | 198.6 |  | 0
DÜZCEElektrik | 184 | B26 | Elektrik | 739101 | TESİSAT İŞLERİ | BOŞ BORU DÖŞENMESİ | M | 280 | 0 | 0 | 0 | 1 | 0 | 281 |  | 0
DÜZCEElektrik | 185 | B27 | Elektrik | 739102 | TESİSAT İŞLERİ | BOŞ BORU DÖŞENMESİ | M | 610 | 0 | 0 | 0 | 1 | 0 | 611 |  | 0
DÜZCEElektrik | 186 | B28 | Elektrik | 792101 | TESİSAT İŞLERİ | HALOGEN FREE KABLO İLE NORMAL SORTİ | AD | 0 | 0 | 0 | 0 | 1 | 0 | 1 |  | 0
DÜZCEElektrik | 187 | B29 | Elektrik | 792102 | TESİSAT İŞLERİ | HALOGEN FREE KABLO İLE KOMİTATÖR SORTİ | AD | 0 | 0 | 0 | 0 | 1 | 0 | 1 |  | 0
DÜZCEElektrik | 188 | B30 | Elektrik | 793102 | TESİSAT İŞLERİ | HALOGEN FREE KABLO İLE GÜVENLİK HATLI PRİZ SORTİSİ | AD | 0 | 0 | 0 | 0 | 1 | 0 | 1 |  | 0
DÜZCEElektrik | 189 | B31 | Elektrik | ÖZEL 2 | AYDINLATMA İŞLERİ | 60X60PANEL LED GÜN IŞIĞI 36W | AD | 65 | 0 | 0 | 0 | 1 | 0 | 66 |  | 0
DÜZCEElektrik | 190 | B32 | Elektrik | 833580 | TESİSAT İŞLERİ | KISA DEVRE İZALATÖR MODULÜ | AD | 0 | 0 | 0 | 0 | 1 | 0 | 1 |  | 0
DÜZCEElektrik | 191 | B33 | Elektrik | 791317 | TESİSAT İŞLERİ | 4x2,5mm2 NHXMH KABLO | M | 0 | 0 | 0 | 0 | 1 | 0 | 1 |  | 0
DÜZCEElektrik | 192 | B34 | Elektrik | 791314 | TESİSAT İŞLERİ | 4X10mm2 NHXMH KABLO | M | 46.4 | 0 | 0 | 0 | 1 | 0 | 47.4 |  | 0
DÜZCEElektrik | 193 | B35 | Elektrik | 833530 | TESİSAT İŞLERİ | ANALOG ADRESLİ KOMBİNE OPTİK DUMANVE SIC. DETEKTÖR | AD | 0 | 0 | 0 | 0 | 1 | 0 | 1 |  | 0
DÜZCEElektrik | 194 | B36 | Elektrik | ÖZEL 3 | AYDINLATMA İŞLERİ | 5W LED SPOT ARMATÜR | AD | 0 | 0 | 0 | 0 | 121 | 0 | 121 |  | 0
DÜZCEElektrik | 195 | B37 | Elektrik | 742130 | AYDINLATMA İŞLERİ | 360 DERECE ASMA TAVANTİPİ SENSÖR | AD | 4 | 0 | 0 | 0 | 2 | 0 | 6 |  | 0
DÜZCEElektrik | 196 | B38 | Elektrik | 833302 | TESİSAT İŞLERİ | ANALOG ADRESLİ 2 LOB (YİH) | AD | 0 | 0 | 0 | 0 | 1 | 0 | 1 |  | 0
DÜZCEElektrik | 197 | B39 | Elektrik | 880401 | TESİSAT İŞLERİ | RG6 U4 KABLO | M | 0 | 0 | 0 | 0 | 1 | 0 | 1 |  | 0
DÜZCEElektrik | 198 | B40 | Elektrik | 880403 | TESİSAT İŞLERİ | RG11 U6 KABLO | M | 0 | 0 | 0 | 0 | 1 | 0 | 1 |  | 0
DÜZCEElektrik | 199 | B41 | Elektrik | 845104 | TESİSAT İŞLERİ | 4 LÜ LNB | AD | 0 | 0 | 0 | 0 | 1 | 0 | 1 |  | 0
DÜZCEElektrik | 200 | B42 | Elektrik | 724407 | TESİSAT İŞLERİ | 3X40A ANAHTARLI OT.SİGORTA | AD | 0 | 0 | 0 | 0 | 1 | 0 | 1 |  | 0
DÜZCEElektrik | 201 | B43 | Elektrik | 718511 | TESİSAT İŞLERİ | 4X100A KAÇAK AKIM ROLESİ | AD | 0 | 0 | 0 | 0 | 1 | 0 | 1 |  | 0
DÜZCEElektrik | 202 | B44 | Elektrik | 724414 | TESİSAT İŞLERİ | 3X100A ANAHTARLI OT. SİGORTA | AD | 1 | 0 | 0 | 0 | 1 | 0 | 2 |  | 0
DÜZCEElektrik | 203 | B45 | Elektrik | 715309 | TESİSAT İŞLERİ | 3X100A TERMİK MAN.ŞALTER | AD | 0 | 0 | 0 | 0 | 1 | 0 | 1 |  | 0
DÜZCEElektrik | 204 | B46 | Elektrik | 715311 | TESİSAT İŞLERİ | 3X300A TERMİK MAN.ŞALTER | AD | 0 | 0 | 0 | 0 | 1 | 0 | 1 |  | 0
DÜZCEElektrik | 205 | B47 | Elektrik | 715310 | TESİSAT İŞLERİ | 3X200A TROİD ŞALTER | AD | 0 | 0 | 0 | 0 | 1 | 0 | 1 |  | 0
DÜZCEElektrik | 206 | B48 | Elektrik | 725401 | TESİSAT İŞLERİ | 200/5A AKIM TRAFOSU | AD | 0 | 0 | 0 | 0 | 1 | 0 | 1 |  | 0
DÜZCEElektrik | 207 | B49 | Elektrik | 725731 | TESİSAT İŞLERİ | X5A SAYAÇ | AD | 0 | 0 | 0 | 0 | 1 | 0 | 1 |  | 0
DÜZCEElektrik | 208 | B50 | Elektrik | 725311 | TESİSAT İŞLERİ | MULTİMETRE | AD | 0 | 0 | 0 | 0 | 1 | 0 | 1 |  | 0
DÜZCEElektrik | 209 | B51 | Elektrik | 723401 | TESİSAT İŞLERİ | OT. KUMANDALI KOMP. BATARYA | AD | 0 | 0 | 0 | 0 | 1 | 0 | 1 |  | 0
DÜZCEElektrik | 210 | B52 | Elektrik | 724101 | TESİSAT İŞLERİ | 3X25A BIÇAKLI SİGORTA | AD | 0 | 0 | 0 | 0 | 1 | 0 | 1 |  | 0
DÜZCEElektrik | 211 | B53 | Elektrik | 724102 | TESİSAT İŞLERİ | 3X40A BIÇAKLI SİGORTA | AD | 0 | 0 | 0 | 0 | 1 | 0 | 1 |  | 0
DÜZCEElektrik | 212 | B54 | Elektrik | 718101 | TESİSAT İŞLERİ | 9A KONTAKTÖR | AD | 0 | 0 | 0 | 0 | 1 | 0 | 1 |  | 0
DÜZCEElektrik | 213 | B55 | Elektrik | 718102 | TESİSAT İŞLERİ | 16A KONTAKTÖR | AD | 1 | 0 | 0 | 0 | 1 | 0 | 2 |  | 0
DÜZCEElektrik | 214 | B56 | Elektrik | 791305 | TESİSAT İŞLERİ | 2X2,5mm2NHXMH KABLO | M | 0 | 0 | 0 | 0 | 1 | 0 | 1 |  | 0
DÜZCEElektrik | 215 | B57 | Elektrik | 791310 | TESİSAT İŞLERİ | 3X4mm2NHXMH KABLO | M | 0 | 0 | 0 | 0 | 1 | 0 | 1 |  | 0
DÜZCEElektrik | 216 | B58 | Elektrik | 791309 | TESİSAT İŞLERİ | 3X6mm2NHXMH | M | 0 | 0 | 0 | 0 | 1 | 0 | 1 |  | 0
DÜZCEElektrik | 217 | B59 | Elektrik | 723510 | TESİSAT İŞLERİ | 12 KAD. 3FAZLI REAKTİF RÖLE | AD | 0 | 0 | 0 | 0 | 1 | 0 | 1 |  | 0
DÜZCEElektrik | 218 | B60 | Elektrik | 791420 | TESİSAT İŞLERİ | 3X70+35mm2 N2XH | M | 0 | 0 | 0 | 0 | 1 | 0 | 1 |  | 0
DÜZCEElektrik | 219 | B61 | Elektrik | 791423 | TESİSAT İŞLERİ | 3X25mm2 N2XH KABLO | M | 7 | 0 | 0 | 0 | 1 | 0 | 8 |  | 0
DÜZCEElektrik | 220 | B62 | Elektrik | 708101 | TESİSAT İŞLERİ | 30X30X40 SAÇ PANO | AD | 0 | 0 | 0 | 0 | 1 | 0 | 1 |  | 0
DÜZCEElektrik | 221 | B63 | Elektrik | 707204 | TESİSAT İŞLERİ | 12 Lİ SİGORTA KUTUSU | AD | 0 | 0 | 0 | 0 | 1 | 0 | 1 |  | 0
DÜZCEElektrik | 222 | B64 | Elektrik | 983102 | TESİSAT İŞLERİ | 1,5MT. CU TOPRAKLAMA ÇUBUĞU | AD | 0 | 0 | 0 | 0 | 1 | 0 | 1 |  | 0
DÜZCEElektrik | 223 | B65 | Elektrik | 713107 | TESİSAT İŞLERİ | 3X80A PAKO ŞALTER | AD | 0 | 0 | 0 | 0 | 1 | 0 | 1 |  | 0
DÜZCEElektrik | 224 | B66 | Elektrik | 781601 | TESİSAT İŞLERİ | ACİL KESME BUTONU | AD | 0 | 0 | 0 | 0 | 1 | 0 | 1 |  | 0
DÜZCEElektrik | 225 | B67 | Elektrik | 845103 | TESİSAT İŞLERİ | TV PRİZİ | AD | 2 | 0 | 0 | 0 | 1 | 0 | 3 |  | 0
DÜZCEElektrik | 226 | B68 | Elektrik | ÖZEL4 | TESİSAT İŞLERİ | 50X105 GLOT KANAL | M | 32.48 | 0 | 0 | 0 | 1 | 0 | 33.48 |  | 0
DÜZCEElektrik | 227 | B69 | Elektrik | ÖZEL 5 | TESİSAT İŞLERİ | 50X105 GLOT KANAL 220 PRİZİ | AD | 8 | 0 | 0 | 0 | 1 | 0 | 9 |  | 0
DÜZCEElektrik | 228 | B70 | Elektrik | ÖZEL 6 | TESİSAT İŞLERİ | 50X105 GLOT KANAL UPS PRİZİ | AD | 11 | 0 | 0 | 0 | 1 | 0 | 12 |  | 0
DÜZCEElektrik | 229 | B71 | Elektrik | ÖZEL 7 | TESİSAT İŞLERİ | 50X105 GLOT KANAL DATA PRİZİ | AD | 6 | 0 | 0 | 0 | 1 | 0 | 7 |  | 0
DÜZCEElektrik | 230 | B72 | Elektrik | ÖZEL 8 | TESİSAT İŞLERİ | 50X105 GLOT KANAL TELEFON PRİZİ | AD | 0 | 0 | 0 | 0 | 1 | 0 | 1 |  | 0
DÜZCEElektrik | 231 | B73 | Elektrik | ÖZEL 9 | AYDINLATMA İŞLERİ | GLOB ARMATÜR TEMİNİ VE MONTAJI | AD | 5 | 0 | 0 | 0 | 1 | 0 | 6 |  | 0
DÜZCEElektrik | 232 | B74 | Elektrik | ÖZEL 10 | KIRIM SÖKÜM İŞLERİ | KABLOLARIN DUVARA KANAL İLE GÖMÜLMESİ | M | 0 | 0 | 0 | 0 | 1 | 0 | 1 |  | 0
DÜZCEElektrik | 233 | B75 | Elektrik | ÖZEL 11 | AYDINLATMA İŞLERİ | 60X60 SIVA ALTI FLORESAN ARMATÜR TEMİNİ VE MONTAJI | AD | 0 | 0 | 0 | 0 | 1 | 0 | 1 |  | 0
DÜZCEElektrik | 234 | B76 | Elektrik | ÖZEL 12 | AYDINLATMA İŞLERİ | 60X60 SIVA ÜSTÜ FLORESAN ARMATÜR TEMİNİ VE MONTAJI | AD | 0 | 0 | 0 | 0 | 1 | 0 | 1 |  | 0
DÜZCEElektrik | 235 | B77 | Elektrik | ÖZEL 13 | TESİSAT İŞLERİ | HDMI KABLOSU TEMNİ VE MONTAJI(10 M) | AD | 0 | 0 | 0 | 0 | 1 | 0 | 1 |  | 0
DÜZCEElektrik | 236 | B78 | Elektrik | ÖZEL 14 | TESİSAT İŞLERİ | 24'lü SIVA ALTI KLEMENSLİ SİGORTA KUTUSU | Ad | 0 | 0 | 0 | 0 | 1 | 0 | 1 |  | 0
DÜZCEElektrik | 237 | B79 | Elektrik | ÖZEL 15 | TESİSAT İŞLERİ | 24'lü SIVA ÜSTÜ KLEMENSLİ SİGORTA KUTUSU | Ad | 2 | 0 | 0 | 0 | 1 | 0 | 3 |  | 0
DÜZCEElektrik | 238 | B80 | Elektrik | ÖZEL 16 | TESİSAT İŞLERİ | PVC KABLO KANALI TEMİNİ VE MONTAJI | KG | 0 | 0 | 0 | 0 | 3.18 | 0 | 3.18 |  | 0
DÜZCEElektrik | 239 | B81 | Elektrik | ÖZEL 17 | AYDINLATMA İŞLERİ | 60X60PANEL SIVA ÜSTÜ LED GÜN IŞIĞI 36W | AD | 18 | 0 | 0 | 0 | 1 | 0 | 19 |  | 0
DÜZCEElektrik | 240 | B82 | Elektrik | ÖZEL 18 | TESİSAT İŞLERİ | TOPRAKLAMA ŞERİDİ TEMİNİ VE MONTAJI | M | 0 | 0 | 0 | 0 | 1 | 0 | 1 |  | 0
DÜZCEElektrik | 241 | B83 | Elektrik | ÖZEL 19 | AYDINLATMA İŞLERİ | ŞERİT LED TEMİNİ VE MONTAJI | M | 38 | 0 | 0 | 0 | 1 | 0 | 39 |  | 0
DÜZCEElektrik | 242 | B84 | Elektrik | ÖZEL 20 | TESİSAT İŞLERİ | ZEMİN BUATI TEMİNİ VE MONTAJI | AD | 0 | 0 | 0 | 0 | 1 | 0 | 1 |  | 0
DÜZCEElektrik | 243 | B85 | Elektrik | ÖZEL 21 | AYDINLATMA İŞLERİ | 30X120MM LED SIVAALTI DEKORATİF ARMATÜR TEMİNİ VE MONTAJI | AD | 0 | 0 | 0 | 0 | 1 | 0 | 1 |  | 0
DÜZCEElektrik | 244 | B86 | Elektrik | ÖZEL 22 | AYDINLATMA İŞLERİ | ŞERİT LED TRAFOSU TEMİNİ VE MONTAJI | AD | 0 | 0 | 0 | 0 | 1 | 0 | 1 |  | 0
DÜZCEElektrik | 245 | B87 | Elektrik | ÖZEL 23 | AYDINLATMA İŞLERİ | 2x36 ETANJ ARMATÜR TEMİNİ VE MONTAJI | AD | 0 | 0 | 0 | 0 | 1 | 0 | 1 |  | 0
DÜZCEElektrik | 246 | B88 | Elektrik | ÖZEL 24 | TESİSAT İŞLERİ | 24 Port CAT6 UTP Patch Panel | AD | 1 | 0 | 0 | 0 | 1 | 0 | 2 |  | 0
DÜZCEElektrik | 247 | B89 | Elektrik | ÖZEL 25 | TESİSAT İŞLERİ | Ups Anahtarlı 5'LI 3 MT Kablolu Grup Priz | AD | 2 | 0 | 0 | 0 | 6 | 0 | 8 |  | 0
DÜZCEElektrik | 248 | B90 | Elektrik | ÖZEL 26 | TESİSAT İŞLERİ | 30x30 25w Sıva Altı ve Sıva Üstü Led Panel Armatür | AD | 0 | 0 | 0 | 0 | 1 | 0 | 1 |  | 0
DÜZCEElektrik | 249 | B91 | Elektrik | 718509 | TESİSAT İŞLERİ | Kaçak akım koruma şalteri 4x63 A'e Kadar (30 mA) | AD | 1 | 0 | 0 | 0 | 1 | 0 | 2 |  | 0
DÜZCEElektrik | 250 | B92 | Elektrik | 718510 | TESİSAT İŞLERİ | Kaçak akım koruma şalteri 4x80 A'e Kadar (30 mA) | AD | 0 | 0 | 0 | 0 | 1 | 0 | 1 |  | 0
DÜZCEElektrik | 251 | B93 | Elektrik | 718512 | TESİSAT İŞLERİ | Kaçak akım koruma şalteri 4x125 A'e Kadar (30 mA) | AD | 0 | 0 | 0 | 0 | 1 | 0 | 1 |  | 0
DÜZCEElektrik | 252 | B94 | Elektrik | 718522 | TESİSAT İŞLERİ | Kaçak akım koruma şalteri 4x63 A'e Kadar (300 mA) | AD | 0 | 0 | 0 | 0 | 1 | 0 | 1 |  | 0
DÜZCEElektrik | 253 | B95 | Elektrik | 718523 | TESİSAT İŞLERİ | Kaçak akım koruma şalteri 4x80 A'e Kadar (300 mA) | AD | 0 | 0 | 0 | 0 | 1 | 0 | 1 |  | 0
DÜZCEElektrik | 254 | B96 | Elektrik | 718524 | TESİSAT İŞLERİ | Kaçak akım koruma şalteri 4x100 A'e Kadar (300 mA) | AD | 0 | 0 | 0 | 0 | 1 | 0 | 1 |  | 0
DÜZCEElektrik | 255 | B97 | Elektrik | 718525 | TESİSAT İŞLERİ | Kaçak akım koruma şalteri 4x125 A'e Kadar (300mA) | AD | 0 | 0 | 0 | 0 | 1 | 0 | 1 |  | 0
DÜZCEElektrik | 256 | B98 | Elektrik | 791312 | TESİSAT İŞLERİ | 3x1.5 mm2 KURŞUNSUZ PVC İZOL.KABLO.BESLEME HATTI (NHXMH) | M | 565 | 0 | 0 | 0 | 1 | 0 | 566 |  | 0
DÜZCEElektrik | 257 | B99 | Elektrik | 7421654 | AYDINLATMA İŞLERİ | IŞIK AKISI EN AZ 8500 LM TÜKETİM DEĞERİ EN FAZLA 100 W OLAN LED PROJEKTÖR | AD | 0 | 0 | 0 | 0 | 1 | 0 | 1 |  | 0
DÜZCEElektrik | 258 | B100 | Elektrik | ÖZEL 27 | TESİSAT İŞLERİ | ALÜMİNYUM KABLO KANALI PROFİLİ TEMİNİ VE MONTAJI | KG | 0 | 0 | 0 | 0 | 1 | 0 | 1 |  | 0
DÜZCEElektrik | 259 | B101 | Elektrik | ÖZEL 28 | TESİSAT İŞLERİ | 152 CM LİNEAR GENİŞ KASA AYDINLATMA TEMİNİ VE MONTAJI | AD | 0 | 0 | 0 | 0 | 1 | 0 | 1 |  | 0
DÜZCEElektrik | 260 | B102 | Elektrik | ÖZEL 29 | TESİSAT İŞLERİ | NÖTÜR BARA TEMİNİ VE MONTAJI | AD | 0 | 0 | 0 | 0 | 1 | 0 | 1 |  | 0
DÜZCEElektrik | 261 | B103 | Elektrik | ÖZEL 30 | TESİSAT İŞLERİ | TOPRAKLAMA BARASI TEMİNİ VE MONTAJI | AD | 0 | 0 | 0 | 0 | 1 | 0 | 1 |  | 0
DÜZCEElektrik | 262 | B104 | Elektrik | ÖZEL 31 | TESİSAT İŞLERİ | DAĞITIM BARASI TEMİNİ VE MONTAJI | AD | 0 | 0 | 0 | 0 | 1 | 0 | 1 |  | 0
DÜZCEElektrik | 263 | B105 | Elektrik | ÖZEL 32 | TESİSAT İŞLERİ | TRİFAZE İĞNE AYAK MÜŞ.W OTOMAT BARASI TEMİNİ VE MONTAJI | AD | 0 | 0 | 0 | 0 | 1 | 0 | 1 |  | 0
DÜZCEElektrik | 264 | B106 | Elektrik | ÖZEL 33 | TESİSAT İŞLERİ | KABLO YÜZÜĞÜ TEMİNİ VE MONTAJI | AD | 0 | 0 | 0 | 0 | 1 | 0 | 1 |  | 0
DÜZCEElektrik | 265 | B107 | Elektrik | ÖZEL 34 | TESİSAT İŞLERİ | KABLO ÇORABI TEMİNİ VE MONTAJI | AD | 0 | 0 | 0 | 0 | 1 | 0 | 1 |  | 0
DÜZCEElektrik | 266 | B108 | Elektrik | ÖZEL 35 | TESİSAT İŞLERİ | OTOMAT RAYI TEMİNİ VE MONTAJI | AD | 0 | 0 | 0 | 0 | 1 | 0 | 1 |  | 0
DÜZCEElektrik | 267 | B109 | Elektrik | ÖZEL 36 | TESİSAT İŞLERİ | PANO SPRALİ TEMİNİ VE MONTAJI | AD | 0 | 0 | 0 | 0 | 1 | 0 | 1 |  | 0
DÜZCEElektrik | 268 | B110 | Elektrik | ÖZEL 37 | TESİSAT İŞLERİ | WDU RAY KLEMENSİ TEMİNİ VE MONTAJI | AD | 0 | 0 | 0 | 0 | 1 | 0 | 1 |  | 0
DÜZCEElektrik | 269 | B111 | Elektrik | ÖZEL 38 | TESİSAT İŞLERİ | WDU GEÇİŞ KLEMENSİ TEMİNİ VE MONTAJI | AD | 0 | 0 | 0 | 0 | 1 | 0 | 1 |  | 0
DÜZCEElektrik | 270 | B112 | Elektrik | ÖZEL 39 | TESİSAT İŞLERİ | AÇTIRMA BOBİNİ F21 110V-250V | AD | 0 | 0 | 0 | 0 | 1 | 0 | 1 |  | 0
DÜZCEElektrik | 271 | B113 | Elektrik | ÖZEL 40 | TESİSAT İŞLERİ | W OTOMAT ÖRTME BARASI (12'Lİ) TEMİNİ VE MONTAJI) | AD | 0 | 0 | 0 | 0 | 1 | 0 | 1 |  | 0
DÜZCEElektrik | 272 | B114 | Elektrik | ÖZEL 41 | TESİSAT İŞLERİ | WAP 2,5-10 NİHAYET PLAKASI TEMİNİ VE MONTAJI | AD | 0 | 0 | 0 | 0 | 1 | 0 | 1 |  | 0
DÜZCEMekanik | 273 | C1 | Mekanik | 103.102 | TEMİZ SU TESİSATI | SOĞUK SU SAYACI 1/2" Vidalı | AD | 0 | 0 | 0 | 0 | 1 | 0 | 1 |  | 0
DÜZCEMekanik | 274 | C2 | Mekanik | 672.000 | ISITMA SOĞUTMA TESİSATI | KOLLEKTÖR | TK | 1 | 0 | 0 | 0 | 1 | 0 | 2 |  | 0
DÜZCEMekanik | 275 | C3 | Mekanik | 204.3102/A | TEMİZ SU TESİSATI | PN.20 POLİPROPİLEN TEMİZ SU BORUSU1/2" (Bina İçinde) | M | 80 | 0 | 0 | 0 | 24 | 0 | 104 |  | 0
DÜZCEMekanik | 276 | C4 | Mekanik | 204.3103 | TEMİZ SU TESİSATI | PN.20 POLİPROPİLEN TEMİZ SU BORUSU3/4" (Bina İçinde) | M | 60 | 0 | 0 | 0 | 1 | 0 | 61 |  | 0
DÜZCEMekanik | 277 | C5 | Mekanik | 204.3104 | TEMİZ SU TESİSATI | PN.20 POLİPROPİLEN TEMİZ SU BORUSU 1" (Bina İçinde) | M | 40 | 0 | 0 | 0 | 1 | 0 | 41 |  | 0
DÜZCEMekanik | 278 | C6 | Mekanik | 204.3105 | TEMİZ SU TESİSATI | PN.20 POLİPROPİLEN TEMİZ SU BORUSU1 1/4" (Bina İçinde) | M | 0 | 0 | 0 | 0 | 1 | 0 | 1 |  | 0
DÜZCEMekanik | 279 | C7 | Mekanik | 204.3106 | TEMİZ SU TESİSATI | PN. 20 POLİPROPİLEN TEMİZ SU BORUSU: 1 1/2" ANMA ÇAPINDA (Bina İçinde) | M | 80 | 0 | 0 | 0 | 1 | 0 | 81 |  | 0
DÜZCEMekanik | 280 | C8 | Mekanik | 204.401/A | PİS SU TESİSATI | PVC PLASTİK PİS SU BORUSU ø 50 mm. Tip 1 | M | 40 | 0 | 0 | 0 | 13.7 | 0 | 53.7 |  | 0
DÜZCEMekanik | 281 | C9 | Mekanik | 204.402/A | PİS SU TESİSATI | PVC PLASTİK PİS SU BORUSU ø 70 mm. Tip 1 | M | 11 | 0 | 0 | 0 | 1 | 0 | 12 |  | 0
DÜZCEMekanik | 282 | C10 | Mekanik | 204.403 | PİS SU TESİSATI | PVC PLASTİK PİS SU BORUSU ø 100-110 mm | M | 35 | 0 | 0 | 0 | 1 | 0 | 36 |  | 0
DÜZCEMekanik | 283 | C11 | Mekanik | 204.404 | PİS SU TESİSATI | PVC PLASTİK PİS SU BORUSU ø 125 mm. | M | 0 | 0 | 0 | 0 | 1 | 0 | 1 |  | 0
DÜZCEMekanik | 284 | C12 | Mekanik | 204.405 | PİS SU TESİSATI | PVC PLASTİK PİS SU BORUSU ø 160-150 mm. | M | 0 | 0 | 0 | 0 | 1 | 0 | 1 |  | 0
DÜZCEMekanik | 285 | C13 | Mekanik | 165.708 | ISITMA SOĞUTMA TESİSATI | PANEL RADYATÖR PKKP 600 | M | 21 | 0 | 0 | 0 | 1 | 0 | 22 |  | 0
DÜZCEMekanik | 286 | C14 | Mekanik | 165.732 | ISITMA SOĞUTMA TESİSATI | PANEL RADYATÖR PKKP 300 | M | 0 | 0 | 0 | 0 | 1 | 0 | 1 |  | 0
DÜZCEMekanik | 287 | C15 | Mekanik | 170.101 | ISITMA SOĞUTMA TESİSATI | RADYATÖR MUSLUĞU (Düz) 1/2" | AD | 50 | 0 | 0 | 0 | 1 | 0 | 51 |  | 0
DÜZCEMekanik | 288 | C16 | Mekanik | Özel 1 | PİS SU TESİSATI | PVC YER SÜZGECİ TEMİNİ VE MONTAJI | AD | 3 | 0 | 0 | 0 | 1 | 0 | 4 |  | 0
DÜZCEMekanik | 289 | C17 | Mekanik | Özel 2 | ISITMA SOĞUTMA TESİSATI | 16x2 mm spiral kılıflı O.bariyerli PEX Boru | M | 655 | 0 | 0 | 0 | 1 | 0 | 656 |  | 0
DÜZCEMekanik | 290 | C18 | Mekanik | 089.101 | TEMİZ SU TESİSATI | KISA MUSLUK 1/2" 1.sınıf | AD | 2 | 0 | 0 | 0 | 1 | 0 | 3 |  | 0
DÜZCEMekanik | 291 | C19 | Mekanik | Özel 3 | VİTRİFİYE | 55 CM. LAVABO YARIM AYAKLI SERAMİK BİRİNCİ SINIF | AD | 5 | 0 | 0 | 0 | 1 | 0 | 6 |  | 0
DÜZCEMekanik | 292 | C20 | Mekanik | Özel 4 | VİTRİFİYE | HİLTON TEZGAH LAVABOSU | AD | 1 | 0 | 0 | 0 | 1 | 0 | 2 |  | 0
DÜZCEMekanik | 293 | C21 | Mekanik | Özel 5 | VİTRİFİYE | ALATURKA WC TAŞI 50X60 CM (SIVA ALTI BAS SİFONLU) | AD | 2 | 0 | 0 | 0 | 1 | 0 | 3 |  | 0
DÜZCEMekanik | 294 | C22 | Mekanik | Özel 6 | VİTRİFİYE | ASMA ALAFRANGA HELA TAŞLARI DUVARA TAM DAYALI TİP | AD | 1 | 0 | 0 | 0 | 1 | 0 | 2 |  | 0
DÜZCEMekanik | 295 | C23 | Mekanik | 086.302 | TEMİZ SU TESİSATI | BANYO TESİSATI (Gömme baş ve el duşlu banyo takımı, bataryalı) | AD | 2 | 0 | 0 | 0 | 1 | 0 | 3 |  | 0
DÜZCEMekanik | 296 | C24 | Mekanik | 091.900 | VİTRİFİYE | ENGELLİLER İÇİN KLOZET TUTUNMA BARI | AD | 0 | 0 | 0 | 0 | 1 | 0 | 1 |  | 0
DÜZCEMekanik | 297 | C25 | Mekanik | 791200 | VİTRİFİYE | BEDENSEL ENGELLİ İÇİN, TAKRİBEN 35*70 CM KENDİNDEN REZERVUARLI ALAFRANGA HELA VE TESİSATI | AD | 0 | 0 | 0 | 0 | 1 | 0 | 1 |  | 0
DÜZCEMekanik | 298 | C26 | Mekanik | ÖZEL 7 | VİTRİFİYE | FOTOSELLİ PİSUAR VE TESİSATI | AD | 0 | 0 | 0 | 0 | 1 | 0 | 1 |  | 0
DÜZCEMekanik | 299 | C27 | Mekanik | ÖZEL 8 | VİTRİFİYE | PİSUAR ARA BÖLMESİ | AD | 1 | 0 | 0 | 0 | 1 | 0 | 2 |  | 0
DÜZCEMekanik | 300 | C28 | Mekanik | 083.302 | VİTRİFİYE | 2 GÖZLÜ DAMLALIKSIZ EVİYE (PaslanmazÇelik) 50*95CM | AD | 0 | 0 | 0 | 0 | 1 | 0 | 1 |  | 0
DÜZCEMekanik | 301 | C29 | Mekanik | 089.921 | VİTRİFİYE | FOTOSELLİ LAVABO BATARYASI VE TESİSATI, ÇİFT SU GİRİŞLİ (KROME) | AD | 0 | 0 | 0 | 0 | 1 | 0 | 1 |  | 0
DÜZCEMekanik | 302 | C30 | Mekanik | ÖZEL 9 | ISITMA SOĞUTMA TESİSATI | HAVALANDIRMA FANI TEMİNİ VE MONTAJI | AD | 5 | 0 | 0 | 0 | 1 | 0 | 6 |  | 0
DÜZCEMekanik | 303 | C31 | Mekanik | ÖZEL 10 | PİS SU TESİSATI | BUHAR KÜRLÜ PARSEL BACASI VE KAPAĞI (40X40 CM) | AD | 0 | 0 | 0 | 0 | 1 | 0 | 1 |  | 0
DÜZCEMekanik | 304 | C32 | Mekanik | ÖZEL 11 | PİS SU TESİSATI | KORUGE BORU TEMİNİ VE MONTAJI(ANA HAT BAĞLANTILARI )ø 100 mm. | M | 0 | 0 | 0 | 0 | 1 | 0 | 1 |  | 0
DÜZCEMekanik | 305 | C33 | Mekanik | ÖZEL 12 | ISITMA SOĞUTMA TESİSATI | ALÜMİNYUM PANEL RADYATÖR TEMİNİ VE MONTAJI(8 DİLİMLİ) | AD | 0 | 0 | 0 | 0 | 1 | 0 | 1 |  | 0
DÜZCEMekanik | 306 | C34 | Mekanik | 161100 | ISITMA SOĞUTMA TESİSATI | DOLDURMA VE BOŞALTMA MUSLUĞU 3/4" | AD | 12 | 0 | 0 | 0 | 1 | 0 | 13 |  | 0
DÜZCEMekanik | 307 | C35 | Mekanik | 201108 | ISITMA SOĞUTMA TESİSATI | DİKİŞLİ VİDALI ÇELİK BORU 1 1/2" (Bina İçi Vidalı) | M | 0 | 0 | 0 | 0 | 1 | 0 | 1 |  | 0
DÜZCEMekanik | 308 | C36 | Mekanik | 170202 | ISITMA SOĞUTMA TESİSATI | RADYATÖR MUSLUĞU (Köşe) 3/4" | AD | 0 | 0 | 0 | 0 | 1 | 0 | 1 |  | 0
DÜZCEMekanik | 309 | C37 | Mekanik | 230620 | ISITMA SOĞUTMA TESİSATI | 40 mm.CAMYÜNÜ ÜZ.BEZ KAPL.PREF.BORU İZOLAS. ø 70 mm | M | 0 | 0 | 0 | 0 | 1 | 0 | 1 |  | 0
DÜZCEMekanik | 310 | C38 | Mekanik | 231101 | ISITMA SOĞUTMA TESİSATI | SÜLYEN BOYAYLA BORU BOYANMASI ø 15 mm - 50 mm | M | 0 | 0 | 0 | 0 | 1 | 0 | 1 |  | 0
DÜZCEMekanik | 311 | C39 | Mekanik | 231108 | ISITMA SOĞUTMA TESİSATI | YAĞLI BOYA İLE BORU BOYANMASI ø 15 mm - 50 mm | M | 0 | 0 | 0 | 0 | 1 | 0 | 1 |  | 0
DÜZCEMekanik | 312 | C40 | Mekanik | 210627 | ISITMA SOĞUTMA TESİSATI | KÜRESEL VANA (Pirinç,Teflon Contalı) 40 Ø mm. | AD | 1 | 0 | 0 | 0 | 1 | 0 | 2 |  | 0
DÜZCEMekanik | 313 | C41 | Mekanik | ÖZEL 13 | ISITMA SOĞUTMA TESİSATI | 1/2" ALÜMİNYUM FOLYOLU OKSİJEN BARİYERLİ ISITMA BORUSU | M | 0 | 0 | 0 | 0 | 1 | 0 | 1 |  | 0
DÜZCEMekanik | 314 | C42 | Mekanik | ÖZEL 14 | ISITMA SOĞUTMA TESİSATI | 3/4" ALÜMİNYUM FOLYOLU OKSİJEN BARİYERLİ ISITMA BORUSU | M | 0 | 0 | 0 | 0 | 1 | 0 | 1 |  | 0
DÜZCEMekanik | 315 | C43 | Mekanik | ÖZEL 15 | ISITMA SOĞUTMA TESİSATI | 1" ALÜMİNYUM FOLYOLU OKSİJEN BARİYERLİ ISITMA BORUSU | M | 0 | 0 | 0 | 0 | 1 | 0 | 1 |  | 0
DÜZCEMekanik | 316 | C44 | Mekanik | ÖZEL 16 | ISITMA SOĞUTMA TESİSATI | 11/4" ALÜMİNYUM FOLYOLU OKSİJEN BARİYERLİ ISITMA BORUSU | M | 0 | 0 | 0 | 0 | 1 | 0 | 1 |  | 0
DÜZCEMekanik | 317 | C45 | Mekanik | ÖZEL 17 | ISITMA SOĞUTMA TESİSATI | 11/2" ALÜMİNYUM FOLYOLU OKSİJEN BARİYERLİ ISITMA BORUSU | M | 0 | 0 | 0 | 0 | 1 | 0 | 1 |  | 0
DÜZCEMekanik | 318 | C46 | Mekanik | 89501 | VİTRİFİYE | GÖMME LAVABO BATARYASI | AD | 3 | 0 | 0 | 0 | 1 | 0 | 4 |  | 0
DÜZCEMekanik | 319 | C47 | Mekanik | 89402 | VİTRİFİYE | DÖNER EVİYE BATARYASI | AD | 1 | 0 | 0 | 0 | 1 | 0 | 2 |  | 0
DÜZCEMekanik | 320 | C48 | Mekanik | ÖZEL 18 | VİTRİFİYE | TEK GÖZLÜ PASLANMAZ ÇELİK EVİYE | AD | 0 | 0 | 0 | 0 | 1 | 0 | 1 |  | 0
DÜZCEMekanik | 321 | C49 | Mekanik | ÖZEL 19 | VİTRİFİYE | MUTFAK ASPİRATÖRÜ | AD | 0 | 0 | 0 | 0 | 1 | 0 | 1 |  | 0
DÜZCEMekanik | 322 | C50 | Mekanik | ÖZEL 20 | PİS SU TESİSATI | KLOZET İÇ TAKIMI TEMİNİ VE MONTAJI | AD | 0 | 0 | 0 | 0 | 2 | 0 | 2 |  | 0
DÜZCEMekanik | 323 | C51 | Mekanik | ÖZEL 21 | ISITMA SOĞUTMA TESİSATI | PANEL PETEK DEMONTAJI VE MONTAJI | AD | 0 | 0 | 0 | 0 | 1 | 0 | 1 |  | 0
DÜZCEMekanik | 324 | C52 | Mekanik | ÖZEL 22 | VİTRİFİYE | AYNA TAKIMI TEMİNİ VE MONTAJI | AD | 3 | 0 | 0 | 0 | 1 | 0 | 4 |  | 0
DÜZCEMekanik | 325 | C53 | Mekanik | ÖZEL 23 | VİTRİFİYE | DUŞAKABİN TEMİNİ VE MONTAJI | AD | 0 | 0 | 0 | 0 | 1 | 0 | 1 |  | 0
DÜZCEMekanik | 326 | C54 | Mekanik | ÖZEL 24 | ISITMA SOĞUTMA TESİSATI | DOĞALGAZ BORUSU (Ø12) | M | 0 | 0 | 0 | 0 | 1 | 0 | 1 |  | 0
DÜZCEMekanik | 327 | C55 | Mekanik | ÖZEL 25 | ISITMA SOĞUTMA TESİSATI | DOĞALGAZ BORUSU (Ø16) | M | 0 | 0 | 0 | 0 | 1 | 0 | 1 |  | 0
DÜZCEMekanik | 328 | C56 | Mekanik | ÖZEL 26 | ISITMA SOĞUTMA TESİSATI | DOĞALGAZ BORUSU (Ø18) | M | 0 | 0 | 0 | 0 | 1 | 0 | 1 |  | 0
DÜZCEMekanik | 329 | C57 | Mekanik | ÖZEL 27 | ISITMA SOĞUTMA TESİSATI | DOĞALGAZ BORUSU (Ø23) | M | 0 | 0 | 0 | 0 | 1 | 0 | 1 |  | 0
DÜZCEMekanik | 330 | C58 | Mekanik | ÖZEL 28 | ISITMA SOĞUTMA TESİSATI | DOĞALGAZ BORUSU (Ø25) | M | 0 | 0 | 0 | 0 | 1 | 0 | 1 |  | 0
DÜZCEMekanik | 331 | C59 | Mekanik | ÖZEL 29 | ISITMA SOĞUTMA TESİSATI | GAZ ALARM CİHAZI | AD | 0 | 0 | 0 | 0 | 1 | 0 | 1 |  | 0
DÜZCEMekanik | 332 | C60 | Mekanik | ÖZEL 30 | ISITMA SOĞUTMA TESİSATI | DEPREM VANASI 1” | AD | 0 | 0 | 0 | 0 | 1 | 0 | 1 |  | 0
DÜZCEMekanik | 333 | C61 | Mekanik | ÖZEL 31 | ISITMA SOĞUTMA TESİSATI | DEPREM VANASI 1 1/4” | AD | 0 | 0 | 0 | 0 | 1 | 0 | 1 |  | 0
DÜZCEMekanik | 334 | C62 | Mekanik | ÖZEL 32 | ISITMA SOĞUTMA TESİSATI | DEPREM VANASI 1 1/2” | AD | 0 | 0 | 0 | 0 | 1 | 0 | 1 |  | 0
DÜZCEMekanik | 335 | C63 | Mekanik | ÖZEL 33 | ISITMA SOĞUTMA TESİSATI | DEPREM VANASI 2” | AD | 0 | 0 | 0 | 0 | 1 | 0 | 1 |  | 0
DÜZCEMekanik | 336 | C64 | Mekanik | ÖZEL 34 | ISITMA SOĞUTMA TESİSATI | DOĞALGAZ SAYACI MUHAFAZA PANOSU | AD | 0 | 0 | 0 | 0 | 1 | 0 | 1 |  | 0
DÜZCEMekanik | 337 | C65 | Mekanik | ÖZEL 35 | ISITMA SOĞUTMA TESİSATI | SELENOİD VANA 1” | AD | 0 | 0 | 0 | 0 | 1 | 0 | 1 |  | 0
DÜZCEMekanik | 338 | C66 | Mekanik | ÖZEL 36 | ISITMA SOĞUTMA TESİSATI | SELENOİD VANA 1 1/4” | AD | 0 | 0 | 0 | 0 | 1 | 0 | 1 |  | 0
DÜZCEMekanik | 339 | C67 | Mekanik | ÖZEL 37 | ISITMA SOĞUTMA TESİSATI | SELENOİD VANA 1 1/2” | AD | 0 | 0 | 0 | 0 | 1 | 0 | 1 |  | 0
DÜZCEMekanik | 340 | C68 | Mekanik | ÖZEL 38 | ISITMA SOĞUTMA TESİSATI | SELENOİD VANA 2” | AD | 0 | 0 | 0 | 0 | 1 | 0 | 1 |  | 0
DÜZCEMekanik | 341 | C69 | Mekanik | ÖZEL 39 | VİTRİFİYE | TEZGAH ÜSTÜ LAVABO TEMİNİ VE MONTAJI | AD | 0 | 0 | 0 | 0 | 1 | 0 | 1 |  | 0
DÜZCEMekanik | 342 | C70 | Mekanik | ÖZEL 40 | VİTRİFİYE | APLİK BATARYA TEMİNİ VE MONTAJI | AD | 0 | 0 | 0 | 0 | 1 | 0 | 1 |  | 0
DÜZCEMekanik | 343 | C71 | Mekanik | ÖZEL 41 | VİTRİFİYE | DÖNER EVİYE BATARYASI TEMİNİ VE MONTAJI | AD | 0 | 0 | 0 | 0 | 1 | 0 | 1 |  | 0
DÜZCEMekanik | 344 | C72 | Mekanik | ÖZEL 42 | VİTRİFİYE | GÖMME LAVABO BATARYASI | AD | 0 | 0 | 0 | 0 | 1 | 0 | 1 |  | 0
DÜZCEMekanik | 345 | C73 | Mekanik | ÖZEL 43 | HAVALANDIRMA | ANEMOSTAT DAĞITIM KUTUSU (450 mm*450 mm) İMALATI VE MONTAJI | AD | 0 | 0 | 0 | 0 | 1 | 0 | 1 |  | 0
DÜZCEMekanik | 346 | C74 | Mekanik | ÖZEL 44 | VİTRİFİYE | 4 MM KENARLARI BİZOTELİ AYNA TEMİNİ VE MONTAJI | m2 | 0 | 0 | 0 | 0 | 1 | 0 | 1 |  | 0
DÜZCEMekanik | 347 | C75 | Mekanik | ÖZEL 45 | HAVALANDIRMA | 60 X60 CMPVC MENFEZ KAPAĞI TEMİNİ VE MONTAJI | AD | 0 | 0 | 0 | 0 | 1 | 0 | 1 |  | 0
DÜZCEServis Hizmeti | 348 |  | Servis Hizmeti |  |  | SERVİS BEDELİ | AD | 0 | 0 | 0 | 0 | 16 | 0 | 16 |  | 0
[9 empty] | 0 |  | 0 |  | 0 |  |  | 0
|  |  | Not: Yukarıda belirtilen miktarlar tahmini miktarlar olup, kendi içinde değişkenlik gösterebilir. | [5 empty] | OPEX |  | OPEX |  | OPEX
Birim fiyat teklif cetveli üzerinde pozu bulunmayan diğer işler için "Açık eksiltme ve pazarlık aşamasında Çevre Şehircilik Bakanlığı 2023 yılı İnşaat ve Tesisat Birim Fiyatları (İnşaat, Elektrik, Mekanik )üzerinden iskonto oranı" talep edilecektir.

## Zaman Planı
GENEL TADİLAT ZAMAN PLANI
|  |  |  | 2023 | [7 empty] | 2024
SIRA NO | BÖLGE | BİNA | AÇIKLAMA | HAZİRAN | TEMMUZ | AĞUSTOS | EYLÜL | EKİM | KASIM | ARALIK | OCAK |  | ŞUBAT | MART | NİSAN | MAYIS | HAZİRAN
1 | SAKARYA | D Blok | Sakarya Merkez lokasyonundaki idari binada yer alan 218 m2 ofis alanlarının kapsamlı tadilat öngörülmektedir.
|  | Scada | Sakarya Merkez lokasyonundaki idari binada yer alan 300 m2 scada kontrol merkezi ofis alanlarının kapsamlı tadilat öngörülmektedir.
|  | Geyve | Geyve lokasyonunda yer alan idari binanın zemin katında yer alan deponun Müşteri Hizmetleri Merkezi olarak dönüştürülmesi ,yeni depo alanları oluşturulmasına ve bina cephe kaplamasının yenilenmesine ilişkin tadilat çalışmasıdır.
|  | Akyazı | Akyazı lokasyonunda yer alan yaklaşık 200 m2 lik mevcut malzeme deposunun demonte edilerek idari binanın yanında yer alan alana kurulması ve çevre düzenlemesine ilişkin tadilat çalışmasıdır. Depolar kutu profil karkas ve trapez sacda oluşmaktadır. Depo içlerin yine kutu profil karkas ve baklavalı sacda yapılmış raflar söz konusudur.
|  | Söğütlü | Söğütlü lokasyounda yer alan yaklaışk 50 m2 lik Müşteri Hizmetleri Merkezi ne ilişkin tadilat çalışmasıdır
|  | Genel Müdürlük | sakarya Merkez de yer alan yaklaşık 1250 m2 lik Genel Müdürlük binasında öngörülen kapsamlı tadilat çalışmasıdır. Tadilat kapsamında mesai dış ve haftasonu ağırlıklı çalışmaların yürütülmesi öngörülmektedir. Ofis alanları, koridor, toplantı odalarında zemin, tavan, duvar , aydınlatma ve elektrik altyapısına ilişkin onarımlar hedeflenmektedir.
|  | Genel Onarım | Yıl boyu Sakarya ili sınırları içerisinde yer alan idari binalarda oluşacak küçük çaplı tadilat faaliyetleridir.
2 | KOCAELİ | Gebze | Gebze lokasyonunda kiralanması öngörülen yaklaşık 2500 m2 lik yeni binanın kullanıma hazır hale getirilmesi ve yine kiralanacak arsa üzerine 250 m2lik kutu profil karkas ile imal edilecek malzeme deposu ve sahasının düzenlenmesine ilişkin tadilat çalışmasıdır.
|  | Körfez | Körfez lokasyonunda yer alan yaklaşık 180 m2lik idari binanın belirli bölümlerinde kapsamlı tadilatı öngörülmektedir.
|  | Kandıra | Kandıra lokasyonunda yer alan yaklaşık 250 m2 lik idari binanın tamamında kapsamlı tadilat öngörülmektedir.
|  | Genel Onarım | Yıl boyu Kocaeli ili sınırları içerisinde yer alan idari binalarda oluşacak küçük çaplı tadilat faaliyetleridir.
3 | BOLU | Bolu Merkez | Bolu Merkez de yer alan Bööge Müdürlüğü dış alanında çevre düzenleme ve araç garajı yapılması planlanmaktadır.
|  | Bolu Ana Depo | Bolu Merkez de yer alan ana depo güvenlik kulubesi ve idari ek ofis yapımına ilişkin tadilat /yapım çalışmasıdır
|  | Genel Onarım | Yıl boyu Bolu ili sınırları içerisinde yer alan idari binalarda oluşacak küçük çaplı tadilat faaliyetleridir.
4 | DÜZCE | Gölyaka | Gölyaka lokasyonunda operasyon merkezi için kiralanacak işyerinin kapsamlı restorasyonu işleridir.
|  | Gölyaka 2 | Boşaltılacak eski işyerine ilişkin tadilat çalışmasıdır.
|  | Genel Onarım | Yıl boyu Düzce ili sınırları içerisinde yer alan idari binalarda oluşacak küçük çaplı tadilat faaliyetleridir.